## Лист1
«УТВЕРЖДАЮ» Генеральный директор ОАО "Газпром газораспределение Оренбург" __________________ /Д.А. Бородин / «____» декабря 2014 г.
|  |  | Возникновение дополнительных потребностей | План закупки товаров (работ, услуг)
|  |  | добавление строк плана в структурированной форме | на 2015 г.
Наименование заказчика |  |  | ОАО "Газпром газораспределение Оренбург"
Адрес местонахождения заказчика |  |  | 460000, г.Оренбург, ул. Краснознаменная, 39.
Телефон заказчика |  |  | (3532) 341-202
Электронная почта заказчика |  |  | oren@oblgaz56.ru
ИНН |  |  | 5610010369
КПП |  |  | 561350001
ОКАТО |  |  | 53401
Порядковый номер | Код по ОКВЭД | Код по ОКДП | Условия договора | [9 empty] | Способ закупки | Закупка в электронной форме
|  |  | предмет договора | минимально необходимые требования, предъявляемые к закупаемым товарам (работам, услугам) | единица измерения |  | регион поставки товаров (выполнения работ, оказания услуг) |  | сведения о количестве (объеме) | сведения о начальной (максимальной) цене договора (цене лота) | график осуществления процедур закупки
[5 empty] | код по ОКЕИ | наименование | код по ОКАТО | наименование |  |  | планируемая дата или период размещения извещения о закупке (месяц,год) | срок исполнения договора (месяц, год) |  | да/нет
1 | 2 | 3 | 4 | 5 | 6 | 7 | 8 | 9 | 10 | 11 | 12 | 13 | 14 | 15
1 | 22.22 | 2219120 | Оказание услуг полиграфических | Работа по изготовлению бланков | 796 | Штука | 53415 | Медногорск | 61179 | 236000 | 2015-01-01 | 2015-12-01 | Открытый запрос предложений в электронной форме | нет
2 | 93.01 | 9311470 | Оказание услуг по химчистке спецодежды | ГОСТ 12.0.230-2007 | 876 | условная единица | 53401 | Оренбург | 1 | 129800 | 2015-02-01 | Декабрь 2015 | Открытый запрос предложений | нет
3 | 51 | 2519790 | Поставка товаров по номенклатурной группе: Транспортные средства и строительно-дорожная техника (расходные материалы для автомойки) | Высокое давление 10 м для Керхер HD7/18-4М; Для пеногенератора 10 м высокое давление соответствие ГОСТ | 796 | Штука | 53401 | Оренбург | 64 | 15458 | 2015-02-01 | 2015-12-01 | Открытый запрос предложений | нет
4 | 51.55.3 | 2424880 | Поставка товаров по номенклатурной группе: Транспортные средства и строительно-дорожная техника (расходные материалы для автомойки, средства для мытья автотранспорта) | Пена активная Grass (24 кг) Технический регламент о безопасности колесных транспортных средств.Утвержден ПП №720 от 10 сентября; АВТОШАМПУНЬ ДЛЯ БЕСКОНТАКТНОЙ МОЙКИ; ПОЛИРОЛЬ; СРЕДСТВО ДЛЯ МЫТЬЯ ДВИГАТЕЛЯ и т.п. | 796 | Штука | 53401 | Оренбург | 64 | 140583.25 | 2015-02-01 | 2015-12-01 | Открытый запрос предложений | нет
5 | 31.20 | 3120300 | Поставка электротехнической продукции | Металлическая рейка длиной 1 м, шириной 10 см для крепления автомата | 796 | Штука | 53727000 | Сорочинск | 200 | 15000 | 2015-02-01 | 2015-12-01 | Открытый запрос предложений | нет
6 | 30.02 | 3020201 | Поставка товаров по номенклатурной группе: электронно-вычислительное оборудование и оргтехника | D-Link DMC-F30SC/A1A Медиаконвертер | 796 | Штука | 53401 | Оренбург | 5 | 20050 | 2015-02-01 | 2015-06-01 | Открытый запрос предложений в электронной форме | да
7 | 50.10.3 | 3410340 | Поставка товаров по номенклатурной группе: Транспортные средства и строительно-дорожная техника. | Фургон автомастерская ГАЗ 33081 Садко кабина 2 места,дв.117.2 л.с.дизель,МКПП5,4х4 | 796 | Штука | 5300000000 | Оренбургская область | 2 | 3300000 | 2015-04-01 | 2015-07-01 | Открытый запрос предложений в электронной форме | да
8 | 50.10.1 | 3410194 | Поставка товаров по номенклатурной группе: Транспортные средства и строительно-дорожная техника. | Автомобиль средне-малотоннажный грузовой до 3.5 тн ГАЗ-330202-244 кабина 3 места,дв.УМЗ-4216 2.89 л 106.8 л.с.бензин,МКПП5,4х2 | 796 | Штука | 5300000000 | Оренбургская область | 2 | 1570000 | 2015-04-01 | 2015-07-01 | Открытый запрос предложений в электронной форме | да
9 | 50.10.1 | 3410190 | Поставка товаров по номенклатурной группе: Транспортные средства и строительно-дорожная техника. | Фургон ГАЗ 2705 | 796 | Штука | 5300000000 | Оренбургская область | 4 | 3280000 | 2015-04-01 | 2015-07-01 | Открытый запрос предложений в электронной форме | да
10 | 50.10.1 | 3410190 | Поставка товаров по номенклатурной группе: Транспортные средства и строительно-дорожная техника. | Фургон ГАЗ 2752-264 7 мест,дв.УМЗ-4216 2.89 л 106.8 л.с.бензин,МКПП5,4х2 | 796 | Штука | 5300000000 | Оренбургская область | 1 | 640000 | 2015-04-01 | 2015-07-01 | Открытый запрос предложений в электронной форме | да
11 | 50.10.1 | 3410190 | Поставка товаров по номенклатурной группе: Транспортные средства и строительно-дорожная техника. | Фургон ГАЗ 27527-265 7 мест,дв.УМЗ-4216 2.89 л 106.8 л.с.бензин,МКПП5,4х4,ГУР | 796 | Штука | 5300000000 | Оренбургская область | 1 | 950000 | 2015-04-01 | 2015-07-01 | Открытый запрос предложений в электронной форме | да
12 | 50.10.1 | 3410194 | Поставка товаров по номенклатурной группе: Транспортные средства и строительно-дорожная техника. | Автомобиль средне-малотоннажный грузовой до 3.5 тн ГАЗ 3302-244 кабина 3 места,дв.УМЗ-4216 2.89 л 106.8 л.с.бензин,МКПП5,4х2,ГУР | 796 | Штука | 5300000000 | Оренбургская область | 1 | 765000 | 2015-04-01 | 2015-07-01 | Открытый запрос предложений в электронной форме | да
13 | 50.10.1 | 3410194 | Поставка товаров по номенклатурной группе: Транспортные средства и строительно-дорожная техника. | Автомобиль средне-малотоннажный грузовой до 3.5 тн Газель-NEXT A21R22 бортовой тентованный,дв.Cummins 2.8л 120л.с.дизель,МКПП5,4х2 | 796 | Штука | 5300000000 | Оренбургская область | 1 | 1010000 | 2015-04-01 | 2015-07-01 | Открытый запрос предложений в электронной форме | да
14 | 51.70 | 2944120 | Поставка товаров по номенклатурной группе: Оборудование для врезки и ремонта газопроводов под давлением | Адаптер фланцевый для фитинга под сэндвич Ravetti 90 ДУ100 | 796 | Штука | 53423 | Орск | 1 | 18880 | 2015-02-01 | 2015-03-01 | Открытый запрос предложений | нет
15 | 51.70 | 3020120 | Поставка товаров по номенклатурной группе: электронно-вычислительное оборудование и оргтехника | Аккумулятор для источника бесперебойного питания (Номинальное напряжение 12В, сопротивление 12Ом, ток заряда 4,8А); Драм-юнит для Xerox WorkCentre 5016/5020 | 796 | Штука | 53415 | Медногорск | 10 | 38968.32 | 2015-02-01 | 2015-09-01 | Открытый запрос предложений в электронной форме | да
16 | 51.70 | 3020307 | Поставка товаров по номенклатурной группе: электронно-вычислительное оборудование и оргтехника | Комплектующие к компьютерной технике | 796 | Штука | 53415 | Медногорск | 14 | 83944 | 2015-02-01 | 2015-05-01 | Открытый запрос предложений в электронной форме | да
17 | 30.0 | 3020120 | Поставка товаров по номенклатурной группе: электронно-вычислительное оборудование и оргтехника | Емкость 7 Ач, напряжение 12В. Поддержка видео высокого разрешения (Full HD). Максимальное разрешение видеосъемки 1920x1080. Широкоформатный режим видео. Количество матриц 1. Матрица 5.43 Мпикс. Kyocera KM-1620/1635/1650/2020/2035/2050 Kyocera, ресурс - 150 000с. | 796 | Штука | 53412 | Бузулук | 44 | 141740.8 | 2015-02-01 | 2015-03-01 | Открытый запрос предложений в электронной форме | да
18 | 31.40.2 | 3141191 | Поставка товаров по номенклатурной группе: электронно-вычислительное оборудование и оргтехника | Аккумулятор для источника бесперебойного питания APC BP650I. Тип необслуживаемая герметичная свинцово-кислотная батарея с загущенным электролитом : защита от утечек, ожидаемый срок службы батарей 3-5 лет, количество сменных комплектов батарей 1 | 796 | Штука | 53727000 | Сорочинск | 6 | 14460 | 2015-02-01 | 2015-12-01 | Открытый запрос предложений в электронной форме | да
19 | 51.70 | 3141190 | Поставка электротехнической продукции | Аккумуляторы,элементы питания. CE/GS/UL/FCC/ SAA/e-mark | 796 | Штука | 53727000 | Сорочинск | 200 | 15000 | 2015-02-01 | 2015-12-01 | Открытый запрос предложений | нет
20 | 51.70 | 3222451 | Поставка товаров по номенклатурной группе: электронно-вычислительное оборудование и оргтехника | Спикерфон, органайзер: часы, память на 20 номеров, память 5 набранных номеров, однокнопочный набор 10 кнопок, кнопка выключения микрофона, регулятор уровня громкости, повторный набор номера, тональный набор, набор номера без снятия трубки, блокировка набора номера стационарный | 796 | Штука | 53727000 | Сорочинск | 5 | 9971 | 2015-02-01 | 2015-12-01 | Открытый запрос предложений в электронной форме | да
21 | 51.70 | 3222451 | Поставка товаров по номенклатурной группе: электронно-вычислительное оборудование и оргтехника | Спикерфон, органайзер: часы, память на 20 номеров, память 5 набранных номеров, однокнопочный набор 10 кнопок, кнопка выключения микрофона, регулятор уровня громкости, повторный набор номера, тональный набор, набор номера без снятия трубки, блокировка набора номера стационарный | 796 | Штука | 53401 | Оренбург | 10 | 19900 | 2015-02-01 | 2015-06-01 | Открытый запрос предложений в электронной форме | да
22 | 51.70 | 3020549 | Поставка товаров по номенклатурной группе: электронно-вычислительное оборудование и оргтехника | Конвертер, клавиатура, аппарат телефонный, батарея аккумуляторная, блок питания, видеокарта, диск жесткий, фильтр сетевой, проч. | 796 | Штука | 53401 | Оренбург | 1118 | 1197560.9 | 2015-02-01 | 2015-06-01 | Открытый запрос предложений в электронной форме | да
23 | 51.70 | 3020100 | Поставка товаров по номенклатурной группе: электронно-вычислительное оборудование и оргтехника | Спикерфон, органайзер: часы, память 30 номеров, однокнопочный набор 20 кнопок, кнопка выключения микрофона,регулятор уровня громкости в трубке, звонка,возможность настенной установки, удержание линии, разъем для гарнитуры, переадресация, повторный набор номера, тональный набор, набор номера без снятия трубки, возможность включения в номер паузы, блокировка набора номера стационарныйТелефон Panasonic KX-TS2365RU; Тип подключения: проводная Тип разъема: 2,5мм Крепление: с оголовьем Звук: моно Длина шнура: 1.2 мГарнитура проводная | 796 | Штука | 53413 | Гай | 2 | 8000 | 2015-01-01 | 2015-03-01 | Открытый запрос предложений в электронной форме | да
24 | 51.70 | 2712110 | поставка проката стального | Арматура стальная А1 ДУ-10 | 876 | условная единица | 53000000000 | Оренбургская обл. | 45.98 | 1788857.41 | 2015-02-01 | 2015-03-01 | Открытый запрос предложений | нет
25 | 51.70 | 2411130 | Заправка баллонов ацетиленом | ГОСТ 5457-75 | 796 | Штука | 53401 | Оренбург | 35 | 103000 | 2015-02-01 | 2015-12-01 | Открытый запрос предложений | нет
26 | 51.70 | 2411130 | Поставка прочих материально-технических ресурсов | Ацетилен (газ в баллоне емкостью 40 л) | 796 | Штука | 53401 | Оренбург | 109 | 340023.76 | 2015-02-01 | 2015-12-01 | Открытый запрос предложений | нет
27 | 51.70 | 2922290 | Поставка оборудования, инструментов и приспособления для строительства и монтажа газопроводов ацетилена | Ацетилен марки Б сорт 2 ГОСТ 5457-75 | 796 | Штука | 53727000 | Сорочинск | 1 | 1884 | 2015-02-01 | 2015-12-01 | Открытый запрос предложений | нет
28 | 74.84 | 7499000 | Оценка автотранспортных средств | В соответствии со сведениями, указанными в закупочной документации | 876 | условная единица | 53000000 | Оренбургская область | 1 | 128090.18 | 2015-01-01 | 2015-12-01 | Открытый запрос предложений | нет
29 | 51.70 | 3020120 | Поставка товаров по номенклатурной группе: электронно-вычислительное оборудование и оргтехника | Блок питания Диск жесткий Клавиатура Мышь компьютерная Память оперативная Плата материнская Принтер Процессор Диск оптический | 796 | Штука | 53401 | Оренбург | 212 | 165855 | 2015-02-01 | 2015-12-01 | Открытый запрос предложений в электронной форме | да
30 | 45.21.4 | 4527384 | Выполнение работ (оказание услуг) по номенклатурной группе: Работы по строительству, реконструкции и капитальному ремонту | «Внутрипоселковый газопровод в п.Бикмурзино Акбулакского района» Строительство газопровода низкого давления в подземном исполнении. Для производства строительно-монтажных работ используются полиэтиленовые трубы SDR11 ГАЗ ПЭ80 Ду110 мм, Ду63 мм, Ду32 мм по ГОСТ 18599-2001 общей протяженностью газопровода 1,8 км. | 876 | условная единица | 53205 | Акбулакский район | 1 | 2496390.92 | 2015-04-01 | 2015-07-01 | Открытый запрос предложений | нет
31 | 45.21.4 | 4527384 | Выполнение работ (оказание услуг) по номенклатурной группе: Работы по строительству, реконструкции и капитальному ремонту | «Внутрипоселковый газопровод в п.Кужунтай Акбулакского района» Строительство газопровода низкого давления в подземном исполнении. Для производства строительно-монтажных работ используются полиэтиленовые трубы SDR11 ГАЗ ПЭ80 Ду110 мм, Ду63 мм, Ду32 мм по ГОСТ 18599-2001 общей протяженностью газопровода 1,5 км. | 876 | условная единица | 53205 | Акбулакский район | 1 | 1973710.14 | 2015-04-01 | 2015-07-01 | Открытый запрос предложений | нет
32 | 45.21.4 | 4527384 | Выполнение работ (оказание услуг) по номенклатурной группе: Работы по строительству, реконструкции и капитальному ремонту | 1. Техническое перевооружение объекта: «Газопровод колхоза им. Кирова Тоцкого района» (Инв. № 30475). с. Кирсановка. Замена ГРП на ШРП. 2. Техническое перевооружение объекта: «Газопровод к жилым домам в с. Тоцкое» (Инв. № 31269). Замена ШРП. 3. Техническое перевооружение объекта: «Распределительный надземный и подземный газопровод по ул. Оренбургская, Володарского, Мельничная с. Тоцкое» (Инв. № 30449). 4. Техническое перевооружение объекта: «Газопровод высокого давления с. Тоцкое от пер. Больничный до автокомбината» (Инв. № 30212). 5. Техническое перевооружение объекта: «Газоснабжение жилых домов с. Малая Ремезенка Тоцкого района» (Инв. №30526). 6. Техническое перевооружение объекта: «Газоснабжение жилых домов с. Малая Ремезенка Тоцкого района» (Инв. №30526). 7. Техническое перевооружение объекта: «Газопровод низкого давления п. Загорье Тоцкого района» (Инв. № 30837). | 876 | условная единица | 53252 | Тоцкий район | 7 | 3711930.11 | 2015-03-01 | 2015-07-01 | Открытый запрос предложений | нет |  | 8377731.11
33 | 51.70 | 3020120 | Поставка товаров по номенклатурной группе: электронно-вычислительное оборудование и оргтехника | Тонер Sharp AR-270T/ LT Девелопер AR-271LD/DV SHARP Копи-картридж Xerox 101R00435 для WC 5222/5225/523 Копи-картридж Xerox (22K) 101R00432 для WC 5016/5020 Копи-картридж Xerox 013R00591 для WC 5325/5330/5335 Тонер-картридж Xerox 106R01277 для WC 5020 (2 тубы) Тонер-картридж Xerox 006R01160 для WC 5325/5330/5335 Девелопер AR-205DV для Sharp картридж HP C9373А для HP DesignJet T1200 Картридж для HP Color LaserJet CP2025 CC533А | 796 | Штука | 53413 | Гай | 19 | 169920 | 2015-03-01 | 2015-05-01 | Открытый запрос предложений в электронной форме | да
34 | 51.70 | 3020120 | Поставка товаров по номенклатурной группе: электронно-вычислительное оборудование и оргтехника | Комплектующие к компьютерной технике | 796 | Штука | 53413 | Гай | 125 | 86063.4 | 2015-03-01 | 2015-09-01 | Открытый запрос предложений в электронной форме | да
35 | 51.70 | 3020120 | Поставка товаров по номенклатурной группе: электронно-вычислительное оборудование и оргтехника | Блок питания, Видеокарта, Кабель USB 2.0 AB L3 м Клавиатура, Комплект дисков оптических 100шт, Мышь компьютерная, Память оперативная Принтер, Фильтр сетевой, Флеш-накопитель 32GB Видеокарта, Колонки для компьютера Коннектор, Сетевой фильтр Gembird SPG6-B-10B 6 евророзеток, 3м, 10А | 796 | Штука | 53412 | Бузулук | 94 | 104787.8 | 2015-02-01 | 2015-03-01 | Открытый запрос предложений в электронной форме | да
36 | 51.70 | 3020120 | Поставка товаров по номенклатурной группе: электронно-вычислительное оборудование и оргтехника | Блок питания Диск жесткий 500Gb Клавиатура Колонки Комплект коннекторов 100шт Мышь компьютерная Память оперативная DDR 2 2GB Принтер Фильтр сетевой | 796 | Штука | 53727000 | Сорочинск | 52 | 52840 | 2015-02-01 | 2015-12-01 | Открытый запрос предложений в электронной форме | да
37 | 51.70 | 3020120 | Поставка товаров по номенклатурной группе: электронно-вычислительное оборудование и оргтехника | Блок питания, Видеокарта, Диск жесткий, Диск жесткий 500Gb, Диск жесткий внешний, Клавиатура, Комплект дисков оптических 100шт, Комплект коннекторов 100шт,Мышь компьютерная, Плата материнская, Привод оптический внешний, Процессор, Сетевой фильтр Gembird SPG6-B-10B 6 евророзеток, 3м, 10А и проч. | 796 | Штука | 53408 | Бугуруслан | 191 | 250286.2 | 2015-02-01 | 2015-12-01 | Открытый запрос предложений в электронной форме | да
38 | 51.70 | 2714020 | Поставка товаров по номенклатурной группе: Крепежные изделия и приспособления | В соответствии с требованиями, указанными в закупочной документации | 796 | Штука | 53401 | Оренбург | 52 | 375.2 | 2015-02-01 | 2015-06-01 | Открытый запрос предложений | нет
39 | 51.15.5 | 3697520 | Поставка хозяйственных товаров | В соответствии с требованиями, указанными в закупочной документации | 796 | Штука | 53401 | Оренбург | 16000 | 319948.44 | 2015-02-01 | 2015-12-01 | Открытый запрос предложений | да
40 | 51.15.5 | 3697520 | Поставка бытовой химии | В соответствии с требованиями, указанными в закупочной документации | 796 | Штука | 53401 | Оренбург | 1125 | 380923.8 | 2015-02-01 | 2015-12-01 | Открытый запрос предложений | нет
41 | 51.70 | 2944210 | Поставка пожарных средств | Ведро пожарное конусное, Технический регламент о требованиях пожарной безопасности (по адресу: г. Оренбург, ул. Бр.Башиловых 2б) | 796 | Штука | 53401 | Оренбург | 2 | 436.6 | 2015-02-01 | 2015-12-01 | Открытый запрос предложений | нет
42 | 51.70 | 2890000 | Поставка товаров по номенклатурной группе: Технологическое оборудование | Вентилятор центробежный на подставке . Производительность 300-1600 м3/ч Температура окружающей среды -40…+40 °С Давление 1600-1000 Па Потребляемая мощность 0.75 Вт Максимальная скорость 2790 об/мин ВС-2101 | 796 | Штука | 53423 | Орск | 1 | 23600 | 2015-02-01 | 2015-03-01 | Открытый запрос предложений | нет
43 | 51.70 | 3611010 | Поставка мебели | Поставка офисной мебели | 839 | Комплект | 53401 | Оренбург | 4 | 292864 | 2015-09-01 | 2015-12-01 | Открытый запрос предложений | нет
44 | 51.70 | 3322160 | Поставка товаров по номенклатурной группе: электронно-вычислительное оборудование и оргтехника | Видеокамера с 30-кратным увеличением; запись видео высокой четкости (FullHD) на жесткий диск; разрешение матрицы 5.43 МП; карты памяти SD, SDHC, SDXC, MS, MS Duo; емкость жесткого диска 160 Гб; оптический стабилизатор изображения; вес: 365 г | 796 | Штука | 53401 | Оренбург | 3 | 29736 | 2015-02-01 | 2015-03-01 | Открытый запрос предложений в электронной форме | да
45 | 51.70 | 3020120 | Поставка товаров по номенклатурной группе: электронно-вычислительное оборудование и оргтехника | Видеокарта; Флеш-накопитель 8GB;Принтер HP Officejet 7110 Wide Format A3 (CR768A) | 796 | Штука | 53401 | Оренбург | 4 | 18299.2 | 2015-02-01 | 2015-12-01 | Открытый запрос предложений в электронной форме | да
46 | 51.70 | 2917303 | Поставка Средств электрохимической защиты | Втулки изолирующие Ду 14 Требуется сертификат соответствия в системе добровольной сертификации ГАЗСЕРТ; ТУ ЦЛ-УГС-01-79 | 796 | Штука | 53401 | Оренбург | 3358 | 41605.62 | 2015-03-01 | 2015-06-01 | Открытый запрос предложений | нет
47 | 51.70 | 2917303 | Поставка Средств электрохимической защиты | Втулки изолирующие Ду 10 Требуется сертификат соответствия в системе добровольной сертификации ГАЗСЕРТ; ТУ ЦЛ-УГС-01-79 | 796 | Штука | 53401 | Оренбург | 750 | 9292.5 | 2015-02-01 | 2015-04-01 | Открытый запрос предложений | нет
48 | 51.70 | 3120100 | Поставка Продукция электротехническая | Выключатель автоматический IEK ВА 47-29 D25А 2-полюсный, КЛАСС "В", ГОСТ Р 50345-99; ТУ 2000 АГИЕ.641.235.003 | 796 | Штука | 53401 | Оренбург | 529 | 9448.03 | 2015-04-01 | 2015-07-01 | Открытый запрос предложений | нет
49 | 51.70 | 3120100 | Поставка Продукция электротехническая | Выключатель двухклавишный для скрытой установки Schneider Electric, ГОСТ Р 51327.1-2010; ГОСТ Р 51327.21-99 | 796 | Штука | 53425 | Соль-Илецк | 10 | 1100 | 2015-02-01 | 2015-04-01 | Открытый запрос предложений | нет
50 | 51.70 | 3120100 | Поставка продукции электротехнической | Выключатель двухклавишный для открытой установки ВА56-225Б-би Schneider Electric ГОСТ Р 51324.1-99 | 796 | Штука | 53423 | Орск | 100000 | 40000 | 2015-02-01 | 2015-12-01 | Открытый запрос предложений | да
51 | 51.43.1 | 2930010 | Поставка газоиспользующего оборудования | ГОСТ 26813-99 | 796 | Штука | 53401 | Оренбург | 659 | 2426579.48 | 2015-02-01 | 2015-03-01 | Открытый запрос предложений | нет
52 | 51.70 | 3311228 | Поставка контрольно-измерительного оборудования | Газоанализатры, (метан, пропан), измерители давления газа, течеискатели | 796 | Штука | 53000000 | Оренбургская область | 96 | 1001489.99 | 2015-03-01 | 2015-05-01 | Открытый запрос предложений в электронной форме | да
53 | 51.70 | 3020543 | Поставка контрольно-измерительного оборудования | Диапазон измерений, об.% 0 - 2.5 (метан).0-1.0 (пропан).Основная приведенная погрешность, %, не более +/- 5.Пороги срабатывания сигнализации, об.% 0.5 (метан).(пропан) Включается звуковая и световая сигнализация.Пороги и чувствительности по метану, об.% 0,0025 (~0,015) течеискатель (индикатор).Минимальное время измерения, с.10 М.Температурный диапазон, Сo -20...+50.Время работы ез подзарядки аккумуляторной батареи, ч., не менее 12 При температуре + 20 Сo.Габаритные размеры, мм., не более 150 х 96 х 37.Масса, кг., не более 0,45. | 796 | Штука | 53401 | Оренбург | 33 | 510000 | 2015-03-01 | 2015-05-01 | Открытый запрос предложений в электронной форме | да
54 | 51.70 | 2320320 | Поставка гидравлического инструмента и оборудования | Масло гидравлическое Luxoil-P (1л). ГОСТ 17479.3-85; Масло гидравлическое Shell Tellus S2 V32 (20л). ГОСТ 17479.3-85;Масло гидравлическое Лукойл ВМГЗ (18л). ТУ 38.101479-00 | 112 | Литр | 53412 | Бузулук | 154 | 23522 | 2015-02-01 | 2015-12-01 | Открытый запрос предложений | нет
55 | 51.70 | 3020543 | Поставка контрольно-измерительного оборудования | стальной | 796 | Штука | 53401 | Оренбург | 17 | 6800 | 2015-02-01 | 2015-03-01 | Открытый запрос предложений | нет
56 | 51.70 | 2944210 | Поставка пожарных средств | Технический регламент о требованиях пожарной безопасности | 796 | Штука | 53401 | Оренбург | 3 | 4500 | 2015-05-01 | 2015-12-01 | Открытый запрос предложений | нет
57 | 51.70 | 2930429 | Поставка хозяйственных товаров | В соответствии со сведениями, указанными в закупочной документации | 796 | Штука | 53401 | Оренбург | 42023 | 300000 | 2015-02-01 | 2015-12-01 | Открытый запрос предложений | нет
58 | 51.70 | 2922290 | поставка горелки газосварочные | Проволока сварочная СВ-08Г2С D3мм, ГОСТ 2246-70 | 166 | Килограмм | 53000000000 | Оренбургская обл. | 1486 | 683439 | 2015-02-01 | 2015-04-01 | Открытый запрос предложений | нет
59 | 51.70 | 2320030 | Поставка товара: ГСМ,масла,смазки,прочее | Обеспечение поставки материалов (ГСМ(Согласно Спецификации)) | 876 | условная единица | 53408 | Бугуруслан | 1 | 488403.31 | 2015-01-01 | 2015-12-01 | Открытый запрос предложений | нет
60 | 51.70 | 2320030 | Поставка масла моторного, гсм | Масла моторные, смазки и т.п. | 112 | Литр | 53401 | Оренбург | 400 | 107000 | 2015-02-01 | 2015-12-01 | Открытый запрос предложений | да
61 | 51.70 | 3020543 | Поставка контрольно-измерительного оборудования | Дальномер лазерный. Точность, мм ± 1,5. Дальность без отражателя, м 70. Дальность с отражателем, м 0,05 - 70. Время одиночного измерения, с 0,5 - 4. Отключение питания дальномера (лазера) при отсутствии активности, сек 300. Батареи/напряжение, Шт.х Тип/Вольт 2 х AAA/1,5. Защита от дождя/пыли по европейскому стандарту IP 54. Диапазон раб.температур, °C 0 до +40. Длина волны, нм 635. Вес лазерного дальномера с батареями, гр 180. Размеры лазерного дальномера Д х Ш х В, мм 100 х 59 х 32. Вес в упаковке производителя, кг 0,400. Предварительное включение лазерной точки для наведения на цель есть. Измерение расстояния однократное по нажатию кнопки есть. Отмена результата последнего измерения есть. Выбор точки отсчета, часть прибора передняя, задняя, опора. Сложение/вычитание есть. Измерение площади, объема есть. Многофункциональная позиционная скоба есть. Положение пятки (скобы) для измерения из угла по диагонали есть. Подсветка экрана есть. Автоматическое отключение питания есть. Память на последние измерения е | 796 | Штука | 53727000 | Сорочинск | 1 | 12980 | 2015-02-01 | 2015-03-01 | Открытый запрос предложений | нет
62 | 51.70 | 3020543 | Поставка товаров по номенклатурной группе: Приборы для определения оси трассы и проверки состояния защитных покрытий | Чувствительность, приведенная ко входу приемника при отношении сигнал шум 6 dB, мкВ, не менее 5 Динамический диапазон входных сигналов, dB 96 Ширина полосы пропускания для центральной частоты, Гц: "Эфир", "273", "526", "1024","8928" по уровню минус 3 dB по уровню минус 60 dB 50...10000 8...20 Ослабление сигнала переменного тока частотой 50 Гц, dB 80 Определение глубины залегания трассы, м до 10 Погрешность определения глубины залегания трассы, %, не более 5 Время непрерывной работы в нормальных условиях, ч, не менее аккумулятор элементы питания [АА] 4 10 Габаритные размеры, мм, не более 730x240x160 Масса, кг, не более 2 Диапазон рабочих температур, °С от -30 до +55ДКИ ЕРЛПА.411129.001 | 796 | Штука | 53401 | Оренбург | 1 | 2360 | 2015-02-01 | 2015-03-01 | Открытый запрос предложений | нет
63 | 51 | 3020120 | Поставка товаров по номенклатурной группе: электронно-вычислительное оборудование и оргтехника | Диск жесткий Память оперативная Принтер Блок питания Диск оптический Клавиатура Комплект дисков оптических 100шт Мышь компьютерная Флеш-накопитель 32GB | 796 | Штука | 53423 | Орск | 14 | 68412.4 | 2015-02-01 | 2015-09-01 | Открытый запрос предложений в электронной форме | да
64 | 51.70 | 2944140 | Поставка товаров по номенклатурной группе: Средства электрохимической защиты | Заземлитель анодный в коксопековой оболочке АЗ-1,6000. Снимаемая токовая нагрузка, не более, А - 1,35 Электрохимический эквивалент, не более. кг/А год - 2,52 Габаритные размеры, мм: длина анода - 1665+-10 диаметр-123+-5 масса, кг- 40+-1,5 заземлитель анодный в коксопековой оболочкой наращиваемый длиной 1660мм. Ø-123 мм. ТУ 3435-001-03257337-2001 (для филиала Подземметаллозащита) | 796 | Штука | 53401 | Оренбург | 130 | 697970 | 2015-04-01 | 2015-06-01 | Открытый запрос предложений | нет | 697970
65 | 50.30 | 3430369 | Поставка диска колесного | Диск колёсный передний JCB 3CX 11*18. Технический регламент о безопасности колесных транспортных средств.Утвержден ПП №720 от 10 сентября | 796 | Штука | 53000000000 | Оренбургская область | 1 | 15000 | 2015-04-01 | 2015-12-01 | Открытый запрос предложений в электронной форме | да
66 | 50.30 | 2511100 | Поставка товаров по номенклатурной группе: Транспортные средства и строительно-дорожная техника | Автошины. Технический регламент о безопасности колесных транспортных средств.Утвержден ПП №720 от 10 сентября | 796 | Штука | 53000000000 | Оренбургская область | 80 | 597160 | 2015-09-01 | 2015-12-01 | Открытый запрос предложений в электронной форме | да
67 | 50.30 | 2511100 | Поставка автошин. | Автошины. Технический регламент о безопасности колесных транспортных средств.Утвержден ПП №720 от 10 сентября | 796 | Штука | 53000000000 | Оренбургская область | 723 | 3634220 | 2015-02-01 | 2015-05-01 | Открытый запрос предложений в электронной форме | да
68 | 51.70 | 2912384 | Поставка арматуры трубопроводной. Краны шаровые ГШК | Кран шаровый газовый стальной присоединение фланцевое и резьбовое, в комплекте с крепежом и ответными фланцами. ГШК Ду 25, с КОФК Герметичность затвора.по классу "А" ГОСТ 9544-93. Среда - неагрессивный природный газ. Температура окружающей среды от -40 до +80 С. сталь 20; Назначенный срок службы 40 лет. Требуется сертификат ГАЗСЕРТ | 796 | Штука | 53401 | Оренбург | 57 | 219108 | 2015-07-01 | 2015-09-01 | Открытый запрос предложений | нет
69 | 51.70 | 2912384 | Поставка арматуры трубопроводной. Краны шаровые полиэтиленовые | Кран шаровый газовый полиэтиленовый Д 110 полн проходн, телескопический удлинитель, Т-ключ . Требуется сертификат ГАЗСЕРТ | 796 | Штука | 53401 | Оренбург | 6 | 62760.5 | 2015-04-01 | 2015-06-01 | Открытый запрос предложений | нет
70 | 51.70 | 2912384 | Поставка арматуры трубопроводной. Краны шаровые ГШК | Кран шаровый газовый стальной Ду 25 Ру 16 присоединение фланцевое, в комплекте с крепежом и ответными фланцами. ГШК Ду 25, 50, 65,80,100 с КОФК Ру 16 Герметичность затвора.по классу "А" ГОСТ 9544-93. Среда - неагрессивный природный газ. Температура окружающей среды от -40 до +80 С. сталь 20; Назначенный срок службы 40 лет. ТУ 3712-009-12213528-00. Требуется сертификат ГАЗСЕРТ | 796 | Штука | 53401 | Оренбург | 37 | 532781.8 | 2015-08-01 | 2015-10-01 | Открытый запрос предложений | нет
71 | 51.70 | 2944120 | Поставка арматуры трубопроводной | Регулятор давления газа, предохранительный клапан. Характеристики согласно технического задания | 796 | Штука | 53401 | Оренбург | 2 | 12570 | 2015-07-01 | 2015-09-01 | Открытый запрос предложений | нет
72 | 51.70 | 2912384 | Поставка арматуры трубопроводной. Краны шаровые БРОЕН | Кран шаровый газовый стальной Ру 16, 25 подземного исполнения и надземного исполнения. Герметичность затвора.по классу "А" ГОСТ 9544-93. Среда - неагрессивный природный газ. Температура окружающей среды от -40 до +80 С. сталь 20; Назначенный срок службы 40 лет. ТУ 3712-009-12213528-00 | 796 | Штука | 53401 | Оренбург | 4 | 418578 | 2015-03-01 | 2015-05-01 | Открытый запрос предложений | нет
73 | 51.70 | 3020543 | Поставка контрольно-измерительного оборудования | Газоанализатор | 796 | Штука | 53401 | Оренбург | 5 | 91040.54 | 2015-03-01 | 2015-05-01 | Открытый запрос предложений в электронной форме | да
74 | 51.70 | 3020543 | Поставка товаров по номенклатурной группе: Приборы для определения оси трассы и проверки состояния защитных покрытий | Чувствительность приемника, не хуже, мкВ 2,5 Частота настройки фильтров, Гц 50, 100, 300, 1000 Полоса пропускания фильтров на уровне 0,7, % 10с генератором | 796 | Штука | 53401 | Оренбург | 1 | 5900 | 2015-02-01 | 2015-03-01 | Открытый запрос предложений | нет
75 | 51.70 | 2893185 | Поставка Инструмента и оборудования прочего | Набор штифтовых ключей TORX ProStar SZ13, 13 предм. WIHA 24312, ГОСТ 2906-80 | 796 | Штука | 53425 | Соль-Илецк | 4 | 1200 | 2015-02-01 | 2015-04-01 | Открытый запрос предложений | нет
76 | 51.70 | 3131150 | Поставка Продукции кабельно-проводникоой | Кабель силовой ВВГ 5х6, ГОСТ 16442-80 | 006 | Метр | 53000000000 | Оренбургская обл. | 150 | 858.45 | 2015-04-01 | 2015-07-01 | Открытый запрос предложений | нет
77 | 51.70 | 3131150 | Поставка Продукции кабельно-проводникоой | Кабель силовой ВВГ 5х6, ГОСТ 16442-80 | 006 | Метр | 53401 | Оренбург | 460 | 7441.7 | 2015-04-01 | 2015-07-01 | Открытый запрос предложений | нет
78 | 51.70 | 3131150 | Поставка Продукции кабельно-проводниковой | Кабель силовой КГ 3х2,5, ГОСТ 24334-80, ТУ.16.К73.05-93 | 006 | Метр | 53401 | Оренбург | 408 | 9504.86 | 2015-07-01 | 2015-10-01 | Открытый запрос предложений | нет
79 | 51.70 | 3131150 | Поставка Продукции кабельно-проводниковой | Кабель силовой КГ 3х2,5, ГОСТ 24334-80, ТУ.16.К73.05-93 | 006 | Метр | 53401 | Оренбург | 3675 | 321963 | 2015-07-01 | 2015-10-01 | Открытый запрос предложений | нет
80 | 51.70 | 3131150 | Поставка Продукции кабельно-проводниковой | Кабель силовой КГ 3х2,5, ГОСТ 24334-80, ТУ.16.К73.05-93 | 006 | Метр | 53401 | Оренбург | 12225 | 194658.38 | 2015-07-01 | 2015-10-01 | Открытый запрос предложений | нет
81 | 51.70 | 3131150 | Поставка Продукции кабельно-проводниковой | Кабель силовой КГ 3х2,5, ГОСТ 24334-80, ТУ.16.К73.05-93 | 006 | Метр | 53401 | Оренбург | 3760 | 180039.21 | 2015-07-01 | 2015-10-01 | Открытый запрос предложений | нет
82 | 51.70 | 3131150 | Поставка Продукции кабельно-проводниковой | Кабель силовой КГ 3х2,5, ГОСТ 24334-80, ТУ.16.К73.05-93 | 006 | Метр | 53401 | Оренбург | 2000 | 27081 | 2015-07-01 | 2015-10-01 | Открытый запрос предложений | нет
83 | 51.70 | 3131150 | Поставка Продукции кабельно-проводниковой | Кабель силовой КГ 3х2,5, ГОСТ 24334-80, ТУ.16.К73.05-93 | 006 | Метр | 53401 | Оренбург | 23305 | 1339221.92 | 2015-04-01 | 2015-06-01 | Открытый запрос предложений | нет
84 | 51.70 | 3131150 | Поставка Продукции кабельно-проводниковой | Кабель ВВГ 3*1,5 | 006 | Метр | 53401 | Оренбург | 6680 | 135291.4 | 2015-04-01 | 2015-06-01 | Открытый запрос предложений | нет
85 | 51.70 | 3020120 | Поставка товаров по номенклатурной группе: электронно-вычислительное оборудование и оргтехника | Кабель HDMI/HDMI 20м. Цвет: черный | 796 | Штука | 53727000 | Сорочинск | 1 | 2300 | 2015-02-01 | 2015-12-01 | Открытый запрос предложений в электронной форме | да
86 | 51.70 | 3131150 | Поставка товаров по номенклатурной группе: электронно-вычислительное оборудование и оргтехника | Кабель UTP 4 пары Cat 5e L305м Назначение кабеля Для прокладки в помещениях Одножильный или многожильный Одножильный Частота До 200 МГц Наличие несущего троса Нет Диаметр изоляции 5 мм Диаметр проводника 24AWG (0.51 мм) Материал проводника Медь Площадь сечения проводника 0.205 мм2 Вес 29 кг/км Рабочая температура -15 - 70°C; температура монтажа 5 - 40°C Размеры упаковки (измерено в НИКСе) 37 x 18.6 x 36.6 см Вес брутто (измерено в НИКСе) 9.2 кг | 796 | Штука | 53401 | Оренбург | 3 | 7500 | 2015-02-01 | 2015-06-01 | Открытый запрос предложений в электронной форме | да
87 | 51.70 | 3020120 | Поставка товаров по номенклатурной группе: электронно-вычислительное оборудование и оргтехника | Интерфейс - PCI, 10/100/1000Mbps | 796 | Штука | 53727000 | Сорочинск | 4 | 1800 | 2015-02-01 | 2015-12-01 | Открытый запрос предложений в электронной форме | да
88 | 51.70 | 3020365 | Поставка товаров по номенклатурной группе: электронно-вычислительное оборудование и оргтехника | Картриджи, тонеры для печати; расходные материалы к оргтехнике | 796 | Штука | 53423 | Орск | 91 | 441560 | 2015-09-01 | 2015-12-01 | Открытый запрос предложений в электронной форме | да
89 | 51.70 | 3020365 | Поставка товаров по номенклатурной группе: электронно-вычислительное оборудование и оргтехника | Картриджи, тонеры для печати | 796 | Штука | 53412 | Бузулук | 24 | 192906.4 | 2015-02-01 | 2015-04-01 | Открытый запрос предложений в электронной форме | да
90 | 51.70 | 3020120 | Поставка товаров по номенклатурной группе: электронно-вычислительное оборудование и оргтехника | Комплектующие к компьютерной технике | 796 | Штука | 53412 | Бузулук | 39 | 51999.2 | 2015-02-01 | 2015-04-01 | Открытый запрос предложений в электронной форме | да
91 | 51.70 | 3020365 | Поставка товаров по номенклатурной группе: электроно-вычислительного оборудования и оргтехники | Картриджи, тонеры для печати; расходные материалы к оргтехнике | 796 | Штука | 53412 | Бузулук | 10 | 15784.4 | 2015-02-01 | 2015-09-01 | Открытый запрос предложений в электронной форме | да
92 | 51.70 | 3020365 | Поставка товаров по номенклатурной группе: электроно-вычислительного оборудования и оргтехники | Картриджи, тонеры для печати; расходные материалы к оргтехнике | 796 | Штука | 53412 | Бузулук | 26 | 158090 | 2015-07-01 | 2015-12-01 | Открытый запрос предложений в электронной форме | да
93 | 51.70 | 3020365 | Поставка товаров по номенклатурной группе: электронно-вычислительное оборудование и оргтехника | Картриджи, тонеры для печати; расходные материалы к оргтехнике | 796 | Штука | 53727000 | Сорочинск | 177 | 362030 | 2015-03-01 | 2015-05-01 | Открытый запрос предложений в электронной форме | да
94 | 51.70 | 3020365 | Поставка товаров по номенклатурной группе: электронно-вычислительное оборудование и оргтехника | Картриджи, тонеры для печати; расходные материалы к оргтехнике | 796 | Штука | 53401 | Оренбург | 30 | 282706.95 | 2015-02-01 | 2015-12-01 | Открытый запрос предложений в электронной форме | да
95 | 51.70 | 3020365 | Поставка товаров по номенклатурной группе: электронно-вычислительное оборудование и оргтехника | Картриджи, тонеры для печати; расходные материалы к оргтехнике | 796 | Штука | 53401 | Оренбург | 36 | 315886 | 2015-03-01 | 2015-12-01 | Открытый запрос предложений в электронной форме | да
96 | 51.70 | 3020365 | Поставка товаров по номенклатурной группе: электронно-вычислительное оборудование и оргтехника | Оборудование для оргтехники: картриджи для печати | 796 | Штука | 53408 | Бугуруслан | 44 | 375712 | 2015-02-01 | 2015-03-01 | Открытый запрос предложений в электронной форме | да
97 | 45 | 4520000 | Выполнение работ (оказание услуг) по номенклатурной группе: Работы по строительству, реконструкции и капитальному ремонту | 1. Система громкой связи в административном здании по ул. Бр.Башиловых 2а, г.Оренбург . Монтаж системы громкой связи с установкой: динамик потолочный «Inter-MCS-03A»-21шт; регулятор громкости «Inter-M ATT-03»-13шт; усилитель сигнала «Inter-M PAM 120»-1шт; коробка разветвительная круглая «УК-2П»-22шт; кабель КСРЭВнг FRLS1*2*1-730м.. 2. Локально-вычислительная сеть (СКС) в административном здании по ул.Бр.Башиловых 2а, г.Оренбург . Монтаж корпоративной локально-вычислительной сети с установкой: розетка компьютерная одноместная RJ-45, UTP кат. 5e, 8 конт. Шт71; Рамка суппорт 2 места шт 71; Патч панель 19" 48*RJ-45 шт 2; Кабельный органайзер шт 2; HP JE067A#ABB Коммутатор 5120-48G EI (44x10/100/1000 +4x10/100/1000 или SFP, протокол static L3), управляемый, стекируемый, для монтажа в 19" стойку или шкаф шт 2; HP JD119B X120 Трансивер с пропускной способностью 1 Gb/s, разъем LC (1000Base-LX) шт 2; Allied Telesis AT-MC1004 Конвертер 1000Base-T в 1000Base-SX/SC шт 2; Открытая стойка 19" Hyperline 42U, двухрамная с регулируемой глубиной (ORV2A-4268-RAL9005) шт 1; Блок розеток 19, 16 розеток Hyperline SHT-12SH-4IEC-BF-2.5EU шт 2; Кабель Neomax NM10001 UTP 5e, 4 пары 1935м; Патч-корд UTP 5e 0.5м шт 71; Патч-корд UTP 5e 2м шт 71. 3. Система контроля и управления доступом (СКУД) в административном здании по ул.Бр.Башиловых 2а, г.Оренбург Монтаж системы контроля и управления доступом с установкой: контроллер доступа С2000-2 5шт; Считыватель бесконтактных карт Рroxy-3А- 7шт, Блок сигнально-пусковой С2000-СП1; Извещатель охранно-пожарный ручной ИОПР 513/101-1 «Охрана», без крышки 5шт; Извещатель охранный точечный магнитоконтактный ИО102-6 2шт; Извещатель охранный точечный магнитоконтактный ИО102-16/1 3шт; Кнопка выхода ST-EX110L 3шт; замок электромагнитный МL-295A 5шт; Доводчик ТS-68 шт5; Карта рroximiti тонкая SlimProx 150шт; Источник питания БРП-12-3/7 5шт; Аккумулятор герметичный свинцово кислотный Delta DTM 1207 5шт; Источник вторичного электропитания резервированный СКАТ 1200Д исп.2 1шт; Аккумулятор герметичный свинцово-кислотный Delta DtM1207 шт1; Кабель КПСВВнг-LS 1х2х0,5 400м; КПСВВнг-LS 1х2х0,75 50м; Кабель витая пара Parlan Cat5e 4[2[0.52 ZНнг (А)- НF 50шт; Гофрошланг D 16 (уп.100м) 300м; Программное обеспечение: отчеты по рабочему времени сотрудников Учет рабочего времени «Орион Про» 1м. 4. Система телевидеонаблюдения в административном здании по ул.Бр.Башиловых 2а, г.Оренбург Монтаж системы охранного телевидения с установкой: цифровой видеорегистратор RVi-R08LB-PRO-1шт., HDD 2000 GB (2 TB) SATA-III Purple (WD20PURX)-2шт., монитор FH7524 TFT LCD-монитор 24"-1шт., источник бесперебойного питания SKAT UPS 800-1шт., источник вторичного электропитания резервированный SKAT-V.16-1шт., аккумулятор герметичный свинцово-кислотный Delta DTM 1226-2шт., видеокамера корпусная уличная цветная RVi-165C NEW (2.8-12 мм)-4шт., видеокамера купольная RVi-C321 (2.8-12мм)-7щт., разъем под коаксиальный кабель BNC RG-59U-20щт, коробка IP44 80х40 53600-10шт., Кабель КВК-П-2 нг(A)-HF 2х0.50-800м., Гофрошланг D = 16 (уп 100 м)-400м.,(4 уп.). | 876 | условная единица | 53256 | Оренбург | 4 | 2451779 | 2015-08-01 | 2016-01-01 | Открытый запрос предложений | нет
98 | 51.70 | 3020365 | Поставка товаров по номенклатурной группе: электронно-вычислительное оборудование и оргтехника | Картриджи, тонеры для печати; расходные материалы к оргтехнике | 796 | Штука | 53408 | Бугуруслан | 47 | 118361 | 2015-02-01 | 2015-05-01 | Открытый запрос предложений в электронной форме | да
99 | 51.70 | 3020365 | Поставка товаров по номенклатурной группе: электронно-вычислительное оборудование и оргтехника | Картриджи, тонеры для печати | 796 | Штука | 53401 | Оренбург | 8 | 82000 | 2015-02-01 | 2015-09-01 | Открытый запрос предложений в электронной форме | да
100 | 51.70 | 3020365 | Поставка товаров по номенклатурной группе: электронно-вычислительное оборудование и оргтехника | Картриджи, тонеры для печати; расходные материалы к оргтехнике | 796 | Штука | 53401 | Оренбург | 4 | 18000 | 2015-02-01 | 2015-09-01 | Открытый запрос предложений в электронной форме | да
101 | 51.70 | 3020365 | Поставка товаров по номенклатурной группе: электронно-вычислительное оборудование и оргтехника | Картриджи, тонеры для печати; расходные материалы к оргтехнике | 796 | Штука | 53401 | Оренбург | 22 | 187803.6 | 2015-05-01 | 2015-06-01 | Открытый запрос предложений в электронной форме | да
102 | 51.70 | 3020365 | Поставка товаров по номенклатурной группе: электронно-вычислительное оборудование и оргтехника | Картриджи, тонеры для печати; расходные материалы к оргтехнике | 796 | Штука | 53415 | Медногорск | 148 | 25175.32 | 2015-05-01 | 2015-09-01 | Открытый запрос предложений в электронной форме | да
103 | 51.70 | 3020365 | Поставка товаров по номенклатурной группе: электронно-вычислительное оборудование и оргтехника | Картриджи, тонеры для печати; расходные материалы к оргтехнике | 796 | Штука | 53415 | Медногорск | 148 | 307834.68 | 2015-02-01 | 2015-12-01 | Открытый запрос предложений в электронной форме | да
104 | 51.70 | 3020365 | Поставка товаров по номенклатурной группе: электронно-вычислительное оборудование и оргтехника | Оборудование для оргтехники (картриджи для печати) | 796 | Штука | 53401 | Оренбург | 46 | 462753.6 | 2015-02-01 | 2015-04-01 | Открытый запрос предложений в электронной форме | да
105 | 51.70 | 2897260 | поставка Клапаны предохранительные сбросные | Клапан автоматический предохранительный 3 бар Артикул. BH0905005A., Требуется сертификат соответствия в системе добровольной сертификации ГАЗСЕРТ; ГОСТ Р 53672-2009 | 796 | Штука | 53000000000 | Оренбургская обл. | 13 | 1087.2 | 2015-04-01 | 2015-07-01 | Открытый запрос предложений | нет
106 | 51.70 | 2944140 | Поставка контрольно-измерительных колонок для ЭХЗ | Колонка контрольно-измерительная ковер КИК-Г | 796 | Штука | 53401 | Оренбург | 10 | 17110 | 2015-04-01 | 2015-06-01 | Открытый запрос предложений | нет
107 | 51.70 | 3020193 | Поставка товаров по номенклатурной группе: электронно-вычислительное оборудование и оргтехника | Системный блок Arbyte Tempo T4D3-H81: СИСТЕМНЫЙ КОМПЛЕКТ в составе: - Системный блок Arbyte Tempo T4D3-H81: - Материнская плата M/b Gigabyte GA-H81M-D2V iH81/LGA1150/PCIE16/2PCIE1/2DDR3/GLAN/RS232/mATX; - Процессор CPU Intel Core i3-4130 3,4Ghz/3Mb/iHDG4400/D3-1600/LGA1150/OEM (54W); - Система охлаждения Intel Original CPU Heatsink With Fan for i3/i5, S1155/S1150, 4 pin (Cu); - Модуль памяти DIMM DDR3 4GB Kingston PC12800 (KVR16N11S8/4); - Жесткий диск cерверный 500GB 3,5" WD5003ABYZ RE SATA3 64MB 7200 rpm; - Корпус FL-911B-ATX-400PRS (4*5",2*3"ext,2*3"int) black 400W; - Клавиатура Gembird KB-8300UM-BL-R keyboard black USB; - Мышь и устройство ввода A4Tech OP-620D-U1 optical black mouse USB; - Предустановленное программное обеспечение Диск восстановления Win Pro 8.1 x32/x64 Russian ORY OEI DVD; - Операционная система - WIN 8.1 PRO 64B/RUS DSP DVD 1PK (FQC-06930) - ИБП Back-UPS BC 650 VA / 390 Watts, 230V, Standby with (3)Schuko Battery Backup, (1) Schuko Surge Protection, Interface Port USB; - Монитор 24" Wide LCD LED monitor, 2ms(GtG), 250 cd/m2, MEGA DCR (static 1000:1), 170°/160°, D-sub, HDMI, Windows 8.1, EnergyStar 6.0, black red glossy; | 796 | Штука | 53401 | Оренбург | 200 | 18720448 | 2015-03-01 | 2015-06-01 | Открытый запрос предложений в электронной форме | да
108 | 51.70 | 3020365 | Поставка товаров по номенклатурной группе: электронно-вычислительное оборудование и оргтехника | Радио клавиатура + оптическая мышь. Тип подключения: Беспроводной радиоканал Тип сенсора мыши: Оптическая | 796 | Штука | 53727000 | Сорочинск | 2 | 3000 | 2015-02-01 | 2015-12-01 | Открытый запрос предложений в электронной форме | да
109 | 51.70 | 3020000 | Поставка товаров по номенклатурной группе: электронно-вычислительное оборудование и оргтехника | Состоит из флэш-носителя разъемом DB15, адаптера ПК, и программного обеспечения. | 839 | Комплект | 53727000 | Сорочинск | 1 | 2500 | 2015-02-01 | 2015-12-01 | Открытый запрос предложений в электронной форме | да
110 | 51.70 | 3020000 | Поставка товаров по номенклатурной группе: электронно-вычислительное оборудование и оргтехника | Состоит из флэш-носителя разъемом DB15, адаптера ПК, и программного обеспечения. | 839 | Комплект | 53401 | Оренбург | 2 | 11800 | 2015-02-01 | 2015-06-01 | Открытый запрос предложений в электронной форме | да
111 | 51.70 | 2910000 | Поставка товаров по номенклатурной группе: Средства электрохимической защиты. Электрод сравнения медносульфатный | Комплект инструмента катодника предназначен для технического обслуживания и текущего ремонта оборудования систем электрохимической защиты от коррозии подземных сооружений в трассовых условиях, а также может быть использован различными службами электротехнического профиля. Габаритные размеры комплекта, мм – 390х370х70. Масса, кг - 4,5. Условия хранения - от -30 до +50оС. | 796 | Штука | 53727000 | Сорочинск | 1 | 9440 | 2015-02-01 | 2015-03-01 | Открытый запрос предложений | нет
112 | 51.70 | 3020120 | Поставка товаров по номенклатурной группе: электронно-вычислительное оборудование и оргтехника | Оригинальный, для Xerox WorkCentre 5016, 5020.Ресурс - 12600с., цвет - черный | 839 | Комплект | 53401 | Оренбург | 50 | 51067 | 2015-02-01 | 2015-06-01 | Открытый запрос предложений в электронной форме | да
113 | 51.70 | 3020120 | Поставка товаров по номенклатурной группе: электронно-вычислительное оборудование и оргтехника | Оригинальный, для Xerox WorkCentre 5016, 5020.Ресурс - 12600с., цвет - черный | 839 | Комплект | 53423 | Орск | 11 | 8826.4 | 2015-02-01 | 2015-05-01 | Открытый запрос предложений в электронной форме | да
114 | 51.70 | 2944129 | Поставка: Комплектующие к водонагревателям газовым | Арматура газовая в сборе Артикул. BH0901004A, Требуется сертификат соответствия в системе добровольной сертификации ГАЗСЕРТ, ГОСТ 19910-94, ГОСТ Р | 796 | Штука | 53425 | Соль-Илецк | 3 | 3000 | 2015-02-01 | 2015-12-01 | Открытый запрос предложений | нет
115 | 51.70 | 2944129 | Поставка: Комплектующие к водонагревателям газовым | Комплект электродов с кабелями для котла Gazlux Артикул. 05-4023, Требуется сертификат соответствия в системе добровольной сертификации ГАЗСЕРТ, ГОСТ 19910-94, ГОСТ Р | 839 | Комплект | 53425 | Соль-Илецк | 5 | 2000 | 2015-02-01 | 2015-12-01 | Открытый запрос предложений | нет
116 | 51.70 | 3313111 | Поставка контрольно-измерительного оборудования | Манометр 2080774, Требуется сертификат соответствия в системе добровольной сертификации ГАЗСЕРТ | 796 | Штука | 53401 | Оренбург | 24 | 23505.6 | 2015-07-01 | 2015-09-01 | Открытый запрос предложений в электронной форме | да
117 | 51.70 | 3313111 | Поставка контрольно-измерительного оборудования | Манометр 2080774, Требуется сертификат соответствия в системе добровольной сертификации ГАЗСЕРТ | 796 | Штука | 53401 | Оренбург | 98 | 67012.2 | 2015-07-01 | 2015-09-01 | Открытый запрос предложений в электронной форме | да
118 | 51.70 | 3313111 | Поставка контрольно-измерительного оборудования | Манометр 2080774, Требуется сертификат соответствия в системе добровольной сертификации ГАЗСЕРТ | 796 | Штука | 53401 | Оренбург | 148 | 132728 | 2015-04-01 | 2015-07-01 | Открытый запрос предложений в электронной форме | да
119 | 51.70 | 3020543 | поставка: Комплектующие для оборудования газоаналитического | Вентиль ВТР-1 (14.7 Мпа)ГАЙКА 1/2 | 796 | Штука | 53425 | Соль-Илецк | 2 | 4130 | 2015-02-01 | 2015-12-01 | Открытый запрос предложений | нет
120 | 51.70 | 3315651 | Поставка Комплектующие для систем контроля загазованности | Блок управления С-2000-4 (ПРИБОР ПРИЕМНО-КОНТРОЛЬНЫЙ ОХРАННО-ПОЖАРНЫЙ С2000-4) ,ТУ 4215-002-93019469-06, | 796 | Штука | 53425 | Соль-Илецк | 2 | 6000 | 2015-02-01 | 2015-04-01 | Открытый запрос предложений | нет
121 | 51.70 | 2944120 | Поставка Оборудование, инструменты и приспособления для строительства и монтажа газопроводов | Коронка из быстрорежущей стали Ravetti TA с шестигранным разъемом ДУ100 | 796 | Штука | 53425 | Соль-Илецк | 1 | 5500 | 2015-02-01 | 2015-04-01 | Открытый запрос предложений | нет
122 | 51.70 | 2922290 | Поставка оборудования, инструментов и приспособления для строительства и монтажа газопроводов Поставка кислорода | Соответствует требованиям ГОСТ 5583-78 | 796 | Штука | 53727000 | Сорочинск | 420 | 126000 | 2015-02-01 | 2015-12-01 | Открытый запрос предложений | нет
123 | 51.70 | 2897240 | Поставка газоиспользующего оборудования, предназначенного для приготовления и подогрева пищи, отопления и горячего водоснабжения | Автоматика для котла газового Арбат-1. Требуется сертификат соответствия в системе добровольной сертификации ГАЗСЕРТ; Технический регламент | 796 | Штука | 53408 | Бугуруслан | 2 | 5000 | 2015-02-01 | 2015-12-01 | Открытый запрос предложений | нет
124 | 51.70 | 2897240 | Поставка комплектующих к котлам газовым | Блок Гидравлических подсоединений (с раздельными теплообменниками), Требуется сертификат соответствия в системе добровольной сертификации ГАЗСЕРТ, ГОСТ 19910-94, ГОСТ Р | 796 | Штука | 53425 | Соль-Илецк | 15 | 52500 | 2015-02-01 | 2015-12-01 | Открытый запрос предложений | нет
125 | 51.70 | 2897240 | Поставка комплектующих к котлам газовым | Блок управления Артикул. NACR1GS23104., Требуется сертификат соответствия в системе добровольной сертификации ГАЗСЕРТ; Технический регламент | 796 | Штука | 53425 | Соль-Илецк | 5 | 6500 | 2015-02-01 | 2015-12-01 | Открытый запрос предложений | нет
126 | 51.70 | 2897240 | Поставка комплектующих к котлам газовым | Букса крана подпитки Артикул. 03-4036, Требуется сертификат соответствия в системе добровольной сертификации ГАЗСЕРТ; ГОСТ 20548-87; ГОСТ Р | 796 | Штука | 53425 | Соль-Илецк | 5 | 1500 | 2015-02-01 | 2015-12-01 | Открытый запрос предложений | нет
127 | 51.70 | 2897240 | Поставка комплектующих к котлам газовым | Вентиль трехходовой переключающий для котла Gazeco артикул. 03-4022, Требуется сертификат соответствия в системе добровольной сертификации ГАЗСЕРТ; ГОСТ 20548-87; ГОСТ Р | 796 | Штука | 53425 | Соль-Илецк | 5 | 4500 | 2015-02-01 | 2015-12-01 | Открытый запрос предложений | нет
128 | 51.70 | 2897240 | Поставка комплектующих к котлам газовым | Вентилятор 2100317, Требуется сертификат соответствия в системе добровольной сертификации ГАЗСЕРТ; ГОСТ 20548-87; ГОСТ Р | 796 | Штука | 53425 | Соль-Илецк | 5 | 7500 | 2015-02-01 | 2015-12-01 | Открытый запрос предложений | нет
129 | 51.70 | 2897240 | Поставка комплектующих к котлам газовым | Вентилятор PAFA4B06201_001, Требуется сертификат соответствия в системе добровольной сертификации ГАЗСЕРТ; ГОСТ 20548-87; ГОСТ Р | 796 | Штука | 53425 | Соль-Илецк | 3 | 4500 | 2015-02-01 | 2015-12-01 | Открытый запрос предложений | нет
130 | 51.70 | 2897240 | Поставка комплектующих к котлам газовым | Вентилятор PAFA4А07001_001, Требуется сертификат соответствия в системе добровольной сертификации ГАЗСЕРТ; ГОСТ 20548-87; ГОСТ Р | 796 | Штука | 53425 | Соль-Илецк | 1 | 1500 | 2015-02-01 | 2015-12-01 | Открытый запрос предложений | нет
131 | 51.70 | 2897240 | Поставка комплектующих к котлам газовым | Вентилятор дымоудаления 18-23 кВт D21001 ROC, Требуется сертификат соответствия в системе добровольной сертификации ГАЗСЕРТ; ГОСТ 20548-87; ГОСТ Р | 796 | Штука | 53425 | Соль-Илецк | 1 | 1500 | 2015-02-01 | 2015-12-01 | Открытый запрос предложений | нет
132 | 51.70 | 2897240 | Поставка комплектующих к котлам газовым | Вентилятор дымоудаления для котла Gazeco18 и 24 Артикул. 07-4003, Требуется сертификат соответствия в системе добровольной сертификации ГАЗСЕРТ; ГОСТ 20548-87; ГОСТ Р | 796 | Штука | 53425 | Соль-Илецк | 10 | 14000 | 2015-02-01 | 2015-12-01 | Открытый запрос предложений | нет
133 | 51.70 | 2897240 | Поставка комплектующих к котлам газовым | Гидроузел датчика протока ГВС с краном подпитки в сборе Артикул. BH1410017C, Требуется сертификат соответствия в системе добровольной сертификации ГАЗСЕРТ | 796 | Штука | 53425 | Соль-Илецк | 5 | 4000 | 2015-02-01 | 2015-12-01 | Открытый запрос предложений | нет
134 | 51.70 | 2897240 | Поставка комплектующих к котлам газовым | Датчик давления 2060305, Требуется сертификат соответствия в системе добровольной сертификации ГАЗСЕРТ; ГОСТ 20548-87; ГОСТ Р | 796 | Штука | 53425 | Соль-Илецк | 10 | 5000 | 2015-02-01 | 2015-12-01 | Открытый запрос предложений | нет
135 | 51.70 | 2897240 | Поставка комплектующих к котлам газовым | Датчик давления воздуха Артикул. NASS9EX00006., Требуется сертификат соответствия в системе добровольной сертификации ГАЗСЕРТ; ГОСТ 20548-87; ГОСТ Р | 796 | Штука | 53425 | Соль-Илецк | 5 | 2000 | 2015-02-01 | 2015-12-01 | Открытый запрос предложений | нет
136 | 51.70 | 2897240 | Поставка комплектующих к котлам газовым | Датчик протока воды в контуре ГВС 2060290, Требуется сертификат соответствия в системе добровольной сертификации ГАЗСЕРТ; ГОСТ 20548-87; ГОСТ Р | 796 | Штука | 53425 | Соль-Илецк | 5 | 1750 | 2015-02-01 | 2015-12-01 | Открытый запрос предложений | нет
137 | 51.70 | 2897240 | Поставка комплектующих к котлам газовым | Датчик протока ОВ Артикул. BH1410016В, Требуется сертификат соответствия в системе добровольной сертификации ГАЗСЕРТ; ГОСТ 20548-87; ГОСТ Р | 796 | Штука | 53425 | Соль-Илецк | 5 | 1500 | 2015-02-01 | 2015-12-01 | Открытый запрос предложений | нет
138 | 51.70 | 2897240 | Поставка комплектующих к котлам газовым | Датчик расхода воды ГВС для котла Gazeco исполнение 1Артикул. 05-4133, Требуется сертификат соответствия в системе добровольной сертификации ГАЗСЕРТ; ГОСТ 20548-87; ГОСТ Р | 796 | Штука | 53425 | Соль-Илецк | 20 | 9000 | 2015-02-01 | 2015-12-01 | Открытый запрос предложений | нет
139 | 51.70 | 2897240 | Поставка комплектующих к котлам газовым | Датчик температуры ГВС NTC погружной для котла Gazeco Артикул.05-4129, Требуется сертификат соответствия в системе добровольной сертификации ГАЗСЕРТ; ГОСТ 20548-87; ГОСТ Р | 796 | Штука | 53425 | Соль-Илецк | 20 | 3400 | 2015-02-01 | 2015-12-01 | Открытый запрос предложений | нет
140 | 51.70 | 2897240 | Поставка комплектующих к котлам газовым | Датчик-NTC температуры для котла Gazeco накладной Артикул.05-4029, Требуется сертификат соответствия в системе добровольной сертификации ГАЗСЕРТ; ГОСТ 20548-87; ГОСТ Р | 796 | Штука | 53425 | Соль-Илецк | 20 | 3400 | 2015-02-01 | 2015-12-01 | Открытый запрос предложений | нет
141 | 51.70 | 2897240 | Поставка комплектующих к котлам газовым | Диференциальный датчик давления Артикул.05-4001., Требуется сертификат соответствия в системе добровольной сертификации ГАЗСЕРТ; ГОСТ 20548-87; ГОСТ Р | 796 | Штука | 53425 | Соль-Илецк | 20 | 8000 | 2015-02-01 | 2015-12-01 | Открытый запрос предложений | нет
142 | 51.70 | 2897240 | Поставка комплектующих к котлам газовым | Дифференциальный датчик давления D20402-A1 ROC, Требуется сертификат соответствия в системе добровольной сертификации ГАЗСЕРТ; ГОСТ 20548-87; ГОСТ Р | 796 | Штука | 53425 | Соль-Илецк | 5 | 4000 | 2015-02-01 | 2015-12-01 | Открытый запрос предложений | нет
143 | 51.70 | 2897240 | Поставка комплектующих к котлам газовым | Интерфейсная плата электроники OPTIMA D52514 ROC, Требуется сертификат соответствия в системе добровольной сертификации ГАЗСЕРТ; Технический регламент | 796 | Штука | 53425 | Соль-Илецк | 1 | 2000 | 2015-02-01 | 2015-12-01 | Открытый запрос предложений | нет
144 | 51.70 | 2897240 | Поставка комплектующих к котлам газовым | Интерфейсная плата электроники STYLE D52511 ROC, Требуется сертификат соответствия в системе добровольной сертификации ГАЗСЕРТ; Технический регламент | 796 | Штука | 53425 | Соль-Илецк | 1 | 2000 | 2015-02-01 | 2015-12-01 | Открытый запрос предложений | нет
145 | 51.70 | 2897240 | Поставка комплектующих к котлам газовым | Клапан газовый 2030280, Требуется сертификат соответствия в системе добровольной сертификации ГАЗСЕРТ; ГОСТ Р 53672-2009 | 796 | Штука | 53425 | Соль-Илецк | 3 | 4500 | 2015-02-01 | 2015-12-01 | Открытый запрос предложений | нет
146 | 51.70 | 2897240 | Поставка комплектующих к котлам газовым | Клапан трехходовой 2040125, Требуется сертификат соответствия в системе добровольной сертификации ГАЗСЕРТ.ГОСТ 20448-90 | 796 | Штука | 53425 | Соль-Илецк | 10 | 10000 | 2015-02-01 | 2015-12-01 | Открытый запрос предложений | нет
147 | 51.70 | 2897240 | Поставка комплектующих к котлам газовым | Комплект фиксирующих клипс теплообменника для котла Gazeco 4шт Артикул.09-4001, Требуется сертификат соответствия в системе добровольной сертификации ГАЗСЕРТ; ГОСТ 20548-87; ГОСТ Р\ | 796 | Штука | 53425 | Соль-Илецк | 10 | 1000 | 2015-02-01 | 2015-12-01 | Открытый запрос предложений | нет
148 | 51.70 | 2897240 | Поставка комплектующих к котлам газовым | Насос 18/24 кВт D41720 ROC? Требуется сертификат соответствия в системе добровольной сертификации ГАЗСЕРТ; РОСС NL.MH01.B00110 | 796 | Штука | 53425 | Соль-Илецк | 5 | 12500 | 2015-02-01 | 2015-12-01 | Открытый запрос предложений | нет
149 | 51.70 | 2897240 | Поставка комплектующих к котлам газовым | Насос 2050118? Требуется сертификат соответствия в системе добровольной сертификации ГАЗСЕРТ; РОСС NL.MH01.B00110 | 796 | Штука | 53425 | Соль-Илецк | 5 | 12500 | 2015-02-01 | 2015-12-01 | Открытый запрос предложений | нет
150 | 51.70 | 2897240 | Поставка комплектующих к котлам газовым | Насос ручной воздушный (со шлангом, Для создания давления воздуха в расширительном баке котла) | 796 | Штука | 53425 | Соль-Илецк | 10 | 350 | 2015-02-01 | 2015-12-01 | Открытый запрос предложений | нет
151 | 51.70 | 2897240 | Поставка комплектующих к котлам газовым | Насос циркуляционный для котла Gazlux 18-24кВт | 796 | Штука | 53425 | Соль-Илецк | 20 | 48580 | 2015-02-01 | 2015-12-01 | Открытый запрос предложений | нет
152 | 51.70 | 2897240 | Поставка комплектующих к котлам газовым | Насос циркуляционный с пробкой Артикул. NAPU9GLPCT36 | 796 | Штука | 53425 | Соль-Илецк | 10 | 52000 | 2015-02-01 | 2015-12-01 | Открытый запрос предложений | нет
153 | 51.70 | 2897240 | Поставка комплектующих к котлам газовым | Плата электроники 2080897А, Требуется сертификат соответствия в системе добровольной сертификации ГАЗСЕРТ; ГОСТ 20548-87; ГОСТ Р | 796 | Штука | 53425 | Соль-Илецк | 2 | 5000 | 2015-02-01 | 2015-12-01 | Открытый запрос предложений | нет
154 | 51.70 | 2897240 | Поставка комплектующих к котлам газовым | Плата электроники для котла Gazeco 18-T2 Артикул. 05-4014., Требуется сертификат соответствия в системе добровольной сертификации ГАЗСЕРТ; ГОСТ 20548-87; ГОСТ Р | 796 | Штука | 53425 | Соль-Илецк | 10 | 21000 | 2015-02-01 | 2015-12-01 | Открытый запрос предложений | нет
155 | 51.70 | 2897240 | Поставка комплектующих к котлам газовым | Плата электроники для котла Gazeco 24-T2 Артикул.05-4018., Требуется сертификат соответствия в системе добровольной сертификации ГАЗСЕРТ; ГОСТ 20548-87; ГОСТ Р | 796 | Штука | 53425 | Соль-Илецк | 10 | 23000 | 2015-02-01 | 2015-12-01 | Открытый запрос предложений | нет
156 | 51.70 | 2897240 | Поставка комплектующих к котлам газовым | Плата электроники универсальная D52439 ROC , Требуется сертификат соответствия в системе добровольной сертификации ГАЗСЕРТ; ГОСТ 20548-87; ГОСТ Р | 796 | Штука | 53425 | Соль-Илецк | 1 | 1500 | 2015-02-01 | 2015-12-01 | Открытый запрос предложений | нет
157 | 51.70 | 2897240 | Поставка комплектующих к котлам газовым | Предохранительный термостат 90 градусов Артикул. 05-4037, Требуется сертификат соответствия в системе добровольной сертификации ГАЗСЕРТ, Технический регламент | 796 | Штука | 53425 | Соль-Илецк | 5 | 500 | 2015-02-01 | 2015-12-01 | Открытый запрос предложений | нет
158 | 51.70 | 2897240 | Поставка комплектующих к котлам газовым | Соленоид газовой арматуры Артикул.04-4002, Требуется сертификат соответствия в системе добровольной сертификации ГАЗСЕРТ; ГОСТ 20548-87; ГОСТ Р | 796 | Штука | 53425 | Соль-Илецк | 5 | 1800 | 2015-02-01 | 2015-12-01 | Открытый запрос предложений | нет
159 | 51.70 | 2897240 | Поставка комплектующих к котлам газовым | Теплообменник основной Артикул. PASNGB13/16/20LSSC_001, ГОСТ 98633-73 | 796 | Штука | 53425 | Соль-Илецк | 10 | 22500 | 2015-02-01 | 2015-12-01 | Открытый запрос предложений | нет
160 | 51.70 | 2897240 | Поставка комплектующих к котлам газовым | Теплообменник основной Артикул. PASNGB25LSSC_001, ГОСТ 98633-73 | 796 | Штука | 53425 | Соль-Илецк | 1 | 2500 | 2015-02-01 | 2015-12-01 | Открытый запрос предложений | нет
161 | 51.70 | 2897240 | Поставка комплектующих к котлам газовым | Теплообменник основной Артикул. PASNGB30LSSC_001, ГОСТ 98633-73 | 796 | Штука | 53425 | Соль-Илецк | 1 | 2500 | 2015-02-01 | 2015-12-01 | Открытый запрос предложений | нет
162 | 51.70 | 2897240 | Поставка комплектующих к котлам газовым | Трехходовой кран Артикул. AAVC9EX00008A | 796 | Штука | 53425 | Соль-Илецк | 15 | 13500 | 2015-02-01 | 2015-12-01 | Открытый запрос предложений | нет
163 | 51.70 | 2897240 | Поставка комплектующих к котлам газовым | Циркуляционный насос GAZECO 18/24 артикул.03-4001 | 796 | Штука | 53425 | Соль-Илецк | 20 | 48580 | 2015-02-01 | 2015-12-01 | Открытый запрос предложений | нет
164 | 85.11 | 8511000 | Оказание услуг по проведению инструментальных замеров опасных и вредных производственных факторов | Гл.39 ГК РФ | 876 | условная единица | 53401 | Оренбург | 1 | 23600 | 2015-05-01 | 2015-06-01 | Открытый запрос предложений | нет
165 | 51.70 | 3120100 | Поставка Продукция электротехническая | Выключатель автоматический IEK ВА 47-29 D25А 2-полюсный, КЛАСС "В", ГОСТ Р 50345-99; ТУ 2000 АГИЕ.641.235.003 | 796 | Штука | 53000000000 | Оренбургская обл. | 58 | 5751.97 | 2015-08-01 | 2015-10-01 | Открытый запрос предложений | нет
166 | 51.70 | 3212110 | Поставка Микросхем ЦД708. Микросхем 140 УД7 Микросхем LM324 Микросхем 561ЛН2 | Микросхема ЦД708. | 796 | Штука | 53000000000 | Оренбургская обл. | 3260 | 372400.76 | 2015-08-01 | 2015-10-01 | Открытый запрос предложений | нет
167 | 51.70 | 3100000 | Поставка Электрохимических ячеек ЭХЯ к СТГ, СОУ-1 (ИБЯЛ 418.425.035-40) | Электрохимическая ячейка ЭХЯ к СТГ, СОУ-1 (ИБЯЛ 418.425.035-40) | 796 | Штука | 53415 | Медногорск | 5 | 25500 | 2015-04-01 | 2015-07-01 | Открытый запрос предложений | нет
168 | 51.70 | 3020543 | поставка конрольно-измерительного оборудования, прочего | Мультиметр цифровой Mastech MAS838,ГОСТ 22261-94 | 796 | Штука | 53425 | Соль-Илецк | 1 | 500 | 2015-02-01 | 2015-04-01 | Открытый запрос предложений | нет
169 | 51.70 | 3100000 | поставка Продукция электротехническая | Коробка распаячная для открытой проводки D60мм Н40мм Рувинил, ТУ 3464-013-18669258-2004;ГОСТ Р 50827-95 | 796 | Штука | 53425 | Соль-Илецк | 10 | 700 | 2015-02-01 | 2015-04-01 | Открытый запрос предложений | нет
170 | 51.70 | 2944120 | Поставка товаров по номенклатурной группе: Оборудование для врезки и ремонта газопроводов под давлением | Коронка стандартная для машины буровой ДУ35 | 796 | Штука | 53423 | Орск | 3 | 10620 | 2015-02-01 | 2015-03-01 | Открытый запрос предложений | нет
171 | 51.70 | 2944120 | Поставка товаров по номенклатурной группе: Оборудование для врезки и ремонта газопроводов под давлением | Коронка стандартная для машины буровой ДУ35, 46 | 796 | Штука | 53423 | Орск | 3 | 10620 | 2015-02-01 | 2015-03-01 | Открытый запрос предложений | нет
172 | 51.70 | 2944120 | Поставка товаров по номенклатурной группе: Оборудование для врезки и ремонта газопроводов под давлением | Коронка стандартная для машины буровой ДУ21 | 796 | Штука | 53423 | Орск | 3 | 10620 | 2015-02-01 | 2015-03-01 | Открытый запрос предложений | нет
173 | 51.70 | 2944120 | Поставка товаров по номенклатурной группе: Оборудование для врезки и ремонта газопроводов под давлением | Коронка стандартная для машины буровой ДУ29 | 796 | Штука | 53423 | Орск | 3 | 10620 | 2015-02-01 | 2015-03-01 | Открытый запрос предложений | нет
174 | 51.70 | 2897030 | Поставка газоиспользующего оборудования, предназначенного для приготовления и подогрева пищи, отопления и горячего водоснабжения | Котел газовый Кебер КС-Г-8К | 796 | Штука | 53408 | Бугуруслан | 1 | 9500 | 2015-02-01 | 2015-12-01 | Открытый запрос предложений | нет
175 | 51.70 | 2912384 | Поставка арматуры трубопроводной. Краны шаровые МА-39010-02, 39010-26, 39010-14 | Кран шаровой стальной Ду 50, 80, 100, 150, 200, 250, 300 Ру 16, присоединение фланцевое, в комплекте с крепежом и ответными фланцами. Среда - неагрессивный природный газ. Температура окружающей среды от -40 до +80 С. сталь 20; Назначенный срок службы 40 лет. Требуется сертификат соответствия в системе добровольной сертификации ГАЗСЕРТ. ГОСТ Р 53672-2007 | 796 | Штука | 53401 | Оренбург | 29 | 740874.8 | 2015-02-01 | 2015-05-01 | Открытый запрос предложений | нет
176 | 51.70 | 2912384 | Поставка арматуры трубопроводной. Краны шаровые МА-39010-02, 39010-26, 39010-14 | Кран шаровой стальной Ду 50, 80 Ру 16, присоединение фланцевое, в комплекте с крепежом и ответными фланцами. Среда - неагрессивный природный газ. Температура окружающей среды от -40 до +80 С. сталь 20; Назначенный срок службы 40 лет. Требуется сертификат соответствия в системе добровольной сертификации ГАЗСЕРТ. ГОСТ Р 53672-2007 | 796 | Штука | 53401 | Оренбург | 5 | 35468 | 2015-08-01 | 2015-12-01 | Открытый запрос предложений | нет
177 | 51.70 | 2912384 | Поставка арматуры трубопроводной. Краны шаровые МА-39010-02, 39010-26, 39010-14 | Кран шаровой стальной Ду 50, 80, 100, 150, 200, 250, 300 Ру 16, присоединение фланцевое, в комплекте с крепежом и ответными фланцами. Среда - неагрессивный природный газ. Температура окружающей среды от -40 до +80 С. сталь 20; Назначенный срок службы 40 лет. Требуется сертификат соответствия в системе добровольной сертификации ГАЗСЕРТ. ГОСТ Р 53672-2007 | 796 | Штука | 53401 | Оренбург | 63 | 1727059.8 | 2015-02-01 | 2015-05-01 | Открытый запрос предложений | нет
178 | 51.70 | 2912384 | Поставка арматуры трубопроводной. Краны шаровые КШ-50, КШ-200 | Кран шаровой стальной Ду 50, 200 Ру 16, присоединение фланцевое, в комплекте с крепежом и ответными фланцами. Среда - неагрессивный природный газ. Температура окружающей среды от -40 до +80 С. сталь 20; Назначенный срок службы 40 лет. Требуется сертификат соответствия в системе добровольной сертификации ГАЗСЕРТ. ГОСТ Р 53672-2007 | 796 | Штука | 53401 | Оренбург | 3 | 98860.24 | 2015-04-01 | 2015-06-01 | Открытый запрос предложений | нет
179 | 51.70 | 2912384 | Поставка арматуры трубопроводной. Краны шаровые МА-39010-02, 39010-26, 39010-14 | Кран шаровой стальной Ду 50, 80, 100, 150, 200, 250, 300 Ру 16, присоединение фланцевое, в комплекте с крепежом и ответными фланцами. Среда - неагрессивный природный газ. Температура окружающей среды от -40 до +80 С. сталь 20; Назначенный срок службы 40 лет. Требуется сертификат соответствия в системе добровольной сертификации ГАЗСЕРТ. ГОСТ Р 53672-2007 | 796 | Штука | 53401 | Оренбург | 17 | 457415.2 | 2015-02-01 | 2015-05-01 | Открытый запрос предложений | нет
180 | 50.10.1 | 3410420 | Поставка товаров по номенклатурной группе: Транспортные средства и строительно-дорожная техника. | Кран-манипулятор. Автомобили МАЗ с КМУ сочетают в себе функции грузового перевозчика и автокрана.Они просто незаменимы при строительстве,проведении монтажных работ на магистральных коммуникациях,ландшафтном проектировании и многое другое Кран-манипулятор Kanglim KS 734 (Г/п 3 тонны) на базе МАЗ-4370 с 3-х местной кабиной, двиг ММЗ-245.30 | 796 | Штука | 5300000000 | Оренбургская область | 1 | 3487833.32 | 2015-04-01 | 2015-07-01 | Открытый запрос предложений в электронной форме | да
181 | 51.70 | 2912384 | Поставка арматуры трубопроводной. Краны шаровые ГШК | Кран шаровый газовый стальной Ду 50 Ру 16 присоединение фланцевое, в комплекте с крепежом и ответными фланцами. ГШК Ду 25, 50, 65,80,100 с КОФК Ру 16 Герметичность затвора.по классу "А" ГОСТ 9544-93. Среда - неагрессивный природный газ. Температура окружающей среды от -40 до +80 С. сталь 20; Назначенный срок службы 40 лет. ТУ 3712-009-12213528-00. Требуется сертификат ГАЗСЕРТ | 796 | Штука | 53401 | Оренбург | 11 | 295630 | 2015-08-01 | 2015-12-01 | Открытый запрос предложений | нет
182 | 51.70 | 2912384 | Поставка арматуры трубопроводной. Краны шаровые МА-39010-02, 39010-26, 39010-14 | Кран шаровой стальной Ду 50, 80, 100, 150, 200, 250 Ру 16, присоединение фланцевое, в комплекте с крепежом и ответными фланцами. Среда - неагрессивный природный газ. Температура окружающей среды от -40 до +80 С. сталь 20; Назначенный срок службы 40 лет. Требуется сертификат соответствия в системе добровольной сертификации ГАЗСЕРТ. ГОСТ Р 53672-2007 | 796 | Штука | 53401 | Оренбург | 12 | 317597 | 2015-08-01 | 2015-10-01 | Открытый запрос предложений | нет
183 | 51.70 | 2912384 | Поставка арматуры трубопроводной. Краны шаровые ГШК | Кран шаровый газовый стальной Ду 50 Ру 16 Ру 25 присоединение фланцевое, в комплекте с крепежом и ответными фланцами. ГШК Ду 25 с КОФК Герметичность затвора.по классу "А" ГОСТ 9544-93. Среда - неагрессивный природный газ. Температура окружающей среды от -40 до +80 С. сталь 20; Назначенный срок службы 40 лет. Требуется сертификат ГАЗСЕРТ | 796 | Штука | 53401 | Оренбург | 49 | 191100 | 2015-03-01 | 2015-05-01 | Открытый запрос предложений | нет
184 | 51.53.22 | 2422139 | Поставка покрытий лакокрасочных | Краска Universum Финиш А12 метилметакрилатное покрытие для металла, желтаая | 166 | Килограмм | 53000000 | Оренбургская область | 50 | 12500 | 2015-02-01 | 2015-05-01 | Открытый запрос предложений | нет
185 | 51.53.22 | 2422139 | Поставка покрытий лакокрасочных | Краска Universum Финиш А12 метилметакрилатное покрытие для металла, желтаая | 166 | Килограмм | 53000000 | Оренбургская область | 11335 | 2821250 | 2015-02-01 | 2015-05-01 | Открытый запрос предложений | нет
186 | 51.53.22 | 2422139 | Поставка покрытий лакокрасочных | Лаки, грунтовки , эмали на прочих полимерных смолах | 166 | Килограмм | 53401 | Оренбург | 109.6 | 20120 | 2015-07-01 | 2015-10-01 | Открытый запрос предложений | нет
187 | 51.53.22 | 2422139 | Поставка покрытий лакокрасочных | Лаки, грунтовки , эмали на прочих полимерных смолах | 166 | Килограмм | 53401 | Оренбург | 116.55 | 69765 | 2015-07-01 | 2015-09-01 | Открытый запрос предложений | нет
188 | 51.53.22 | 2422139 | Поставка покрытий лакокрасочных | Краска аэрозольная красная, желтая, белая, | 796 | штука | 53401 | Оренбург | 1633 | 149419.5 | 2015-07-01 | 2015-10-01 | Открытый запрос предложений | нет
189 | 51.70 | 2912384 | Поставка арматуры трубопроводной. Краны шаровые ГШК | Кран шаровый газовый стальной присоединение фланцевое и резьбовое, в комплекте с крепежом и ответными фланцами. ГШК Ду 40,50, с КОФК Герметичность затвора.по классу "А" ГОСТ 9544-93. Среда - неагрессивный природный газ. Температура окружающей среды от -40 до +80 С. сталь 20; Назначенный срок службы 40 лет. Требуется сертификат ГАЗСЕРТ | 796 | Штука | 53401 | Оренбург | 25 | 154100 | 2015-07-01 | 2015-09-01 | Открытый запрос предложений | нет
190 | 51.53.22 | 2422139 | Поставка покрытий лакокрасочных | Лаки, грунтовки , эмали на прочих полимерных смолах | 876 | условная единица | 53000000 | Оренбургская область | 12000 | 962168 | 2015-09-01 | 2015-12-01 | Открытый запрос предложений | нет
191 | 51.53.22 | 2422139 | Поставка покрытий лакокрасочных | Эмаль серебрянка. | 166 | Килограмм | 53401 | Оренбург | 3600 | 802872 | 2015-05-01 | 2015-07-01 | Открытый запрос предложений | нет
192 | 51.70 | 2944141 | Поставка покрытий защитных | Покрытия защитные Лента, Обертка, Праймер | 168 | Тонна | 53000000000 | Оренбургская область | 2.834 | 391972 | 2015-05-01 | 2015-07-01 | Открытый запрос предложений | нет
193 | 51.70 | 2944141 | Поставка покрытий защитных | Покрытия защитные Лента, Обертка, Праймер | 168 | Тонна | 53000000000 | Оренбургская область | 2.743 | 462526.06 | 2015-06-01 | 2015-08-01 | Открытый запрос предложений | нет
194 | 51.53.22 | 2422139 | Поставка покрытий лакокрасочных | Лаки, грунтовки , эмали на прочих полимерных смолах | 876 | условная единица | 53000000 | Оренбургская область | 41786 | 3698165 | 2015-04-01 | 2015-06-01 | Открытый запрос предложений | нет
195 | 51.70 | 2424714 | Поставка средства индивидуальной защиты | Крем для защиты кожи рук и лица Arretil | 796 | Штука | 53000000000 | Оренбургская область | 39 | 18485.73 | 2015-04-01 | 2015-06-01 | Открытый запрос предложений | нет
196 | 72 | 7200000 | Оказание услуг информационно-вычислительных | Неисключительные права использования "СБиС++ЭО, ЮЛ, ОСНО, основной абонент" на 1 год | 876 | условная единица | 53401 | Оренбург | 1 | 7620 | 2015-04-01 | 2016-07-01 | Открытый запрос предложений | нет
197 | 90.00.2 | 9010000 | Оказание услуг по утилизации списанных технических средств и оргтехники | Утилизация списанных технических средств и оргтехники | 876 | условная единица | 53000000 | Оренбургская область | 1 | 199000 | 2015-05-01 | 2015-12-01 | Открытый запрос предложений | нет
198 | 51.70 | 2944020 | Поставка пожарных средств | Кронштейн транспортный с металлической защелкой к огнетушителю ОП-5, Технический регламент о требованиях пожарной безопасности (по адресу: г. Оренбург, ул. Бр.Башиловых 2б) | 796 | Штука | 53401 | Оренбург | 5 | 885 | 2015-02-01 | 2015-12-01 | Открытый запрос предложений | нет
199 | 51.70 | 2944020 | Поставка пожарных средств | Кронштейн транспортный с металлической защелкой к огнетушителю ОП-2, ОУ-2, Технический регламент о требованиях пожарной безопасности (по адресу: г. Оренбург, ул. Бр.Башиловых 2б) | 796 | Штука | 53401 | Оренбург | 5 | 885 | 2015-02-01 | 2015-12-01 | Открытый запрос предложений | нет
200 | 51.70 | 2944020 | Поставка пожарных средств | Кронштейн транспортный с металлической защелкой к огнетушителю ОП-4, ОУ-3, Технический регламент о требованиях пожарной безопасности (по адресу: г. Оренбург, ул. Бр.Башиловых 2б) | 796 | Штука | 53401 | Оренбург | 14 | 2478 | 2015-02-01 | 2015-12-01 | Открытый запрос предложений | нет
201 | 51.70 | 2930330 | Поставка инструментов | Снегоуборищик HUTER SGC 8100 (бензин) | 796 | Штука | 53401 | Оренбург | 1 | 83450 | 2015-09-01 | 2015-11-01 | Открытый запрос предложений | нет
202 | 51.70 | 2930330 | Поставка инструментов | Аппарат высокого давления | 796 | Штука | 53401 | Оренбург | 1 | 13495.65 | 2015-04-01 | 2015-07-01 | Открытый запрос предложений | нет
203 | 51.70 | 2521371 | Поставка трубы полиэтиленовые газопроводные | Труба ПЭ 100 газ SDR 11-160*14,6 | 006 | Метр | 53000000 | Оренбургская область | 10 | 8921.1 | 2015-05-01 | 2015-08-01 | Открытый запрос пердложений | нет
204 | 51.70 | 2521371 | Поставка трубы полиэтиленовые газопроводные | Труба ПЭ 100 газ SDR 11-160*14,6 | 006 | Метр | 53000000 | Оренбургская область | 290 | 258711.9 | 2015-06-01 | 2015-09-01 | Открытый запрос предложений | нет
205 | 51.70 | 2521371 | Поставка трубы полиэтиленовые газопроводные | Труба ПЭ 100 газ SDR 11-160*14,6 | 006 | Метр | 53000000 | Оренбургская область | 290 | 225825.9 | 2015-05-01 | 2015-08-01 | Открытый запрос предложений | нет
206 | 51.70 | 2930330 | Поставка инструментов | Аппарат высокого давления | 796 | Штука | 53401 | Оренбург | 1 | 69104.38 | 2015-04-01 | 2015-07-01 | Открытый запрос предложений | нет
207 | 51.70 | 2893143 | Поставка прочих материально-технических ресурсов | Ключ трубный | 796 | Штука | 53401 | Оренбург | 31 | 9385 | 2015-06-01 | 2015-08-01 | Открытый запрос предложений | нет
208 | 51.70 | 2893143 | Поставка прочих материально-технических ресурсов | Ключ трубный | 796 | Штука | 53401 | Оренбург | 204 | 111475 | 2015-06-01 | 2015-08-01 | Открытый запрос предложений | нет
209 | 51.70 | 2895213 | Поставка прочих материально-технических ресурсов | Круг отрезной 125х1.2х22 Луга-Абразив. ГОСТ 21963-2002 | 796 | Штука | 53401 | Оренбург | 3769 | 165753.04 | 2015-06-01 | 2015-08-01 | Открытый запрос предложений | нет
210 | 51.70 | 2895213 | Поставка прочих материально-технических ресурсов | Круг отрезной 125х1.2х22 Луга-Абразив. ГОСТ 21963-2002 | 796 | Штука | 53000000000 | Оренбургская обл. | 518 | 26329.51 | 2015-03-01 | 2015-05-01 | Открытый запрос предложений | нет
211 | 85.11 | 8511000 | Оказание услуг по периодическому медицинскому осмотру сотрудников филиала ОАО Газпром газораспределение Оренбург" -"Газснабсервис" | Гл.39 ГК РФ | 876 | условная единица | 53401 | Оренбург | 1 | 139603.44 | 2015-05-01 | 2015-09-01 | Открытый запрос предложений | нет
212 | 74.20 | 7424020 | Оказание услуг по поверке средств измерения | Работы по поверке средств измерения | 876 | условная единица | 53425 | Соль-Илецк | 1 | 38908.33 | 2015-04-01 | 2015-07-01 | Открытый запрос предложений | нет
213 | 74.20 | 7424020 | Оказание услуг по поверке средств измерения | Работы по поверке средств измерения | 876 | условная единица | 53425 | Соль-Илецк | 1 | 336631.99 | 2015-04-01 | 2015-07-01 | Открытый запрос предложений | нет
214 | 51.70 | 3319240 | Поставка продукции электротехнической | Извещатель пожарный, извещатель охранный | 796 | шт. | 53401000000 | Оренбург | 27 | 13543 | 2015-04-01 | 2015-07-01 | Открытый запрос предложений в электронной форме | да
215 | 51.70 | 3319020 | Поставка товаров по номенклатурной группе: охранно-пожарной системы | Оповещатель звуковой, Прибор приемно-контрольный охранно- пожарный, Контроллер двухпроводной линии связи, Пульт контроля и управления, Блок индикации с клавиатурой, Расширитель адресный, Кабель КВК-В-2 2х0.75, Камера видеонаблюдения | 796 | шт. | 53401000000 | Оренбург | 1 | 85164 | 2015-04-01 | 2015-07-01 | Открытый запрос предложений в электронной форме | да
216 | 51.64.2 | 3222182 | Поставка электронно-вычислительного оборудования и оргтехники | Источник вторичного питания, батарея аккумуляторная | 796 | шт. | 53401000000 | Оренбург | 6 | 10070 | 2015-04-01 | 2015-07-01 | Открытый запрос предложений в электронной форме | да
217 | 51.70 | 3113141 | Поставка продукции: системы телеметрии и телемеханики | Модуль бесперебойного питания; Барьер искрозащиты; Контроллер заряда солнечных батарей. | 796 | шт. | 53401000000 | Оренбург | 4 | 55614 | 2015-04-01 | 2015-07-01 | Открытый запрос предложений в электронной форме | да
218 | 72 | 7200000 | Оказание информационно-вычислительных услуг | Информационное обслуживание программы "Гранд-Смета" | 876 | условная единица | 53401000000 | Оренбург | 1 | 472000 | 2015-04-01 | 2016-07-01 | Открытый запрос предложений | нет
219 | 51.70 | 3150250 | Поставка светотехнического оборудования | Лампа энергосберегающая КЛЛ-HS-15 Вт-2700 К–Е27 TDM люминесцентные, тип цоколя Е27, теплого свечения, 15Вт Артикул SQ0323-0031, Лампа энергосберегающая КЛЛ-4U-20 Вт-4200 К–Е27 TDM люминесцентные, тип цоколя Е27, дневного свечения, 19-25Вт Артикул SQ0323-0046, Лампа энергосберегающая КЛЛ-FS-25 Вт-2700 К–Е27 TDM люминесцентные, тип цоколя Е27, теплого свечения, 19-25Вт Артикул SQ0323-0013, Лампа энергосберегающая NE FS-mini T2 11W E14 | 796 | Штука | 53000000000 | Оренбургская область | 1225 | 151345.02 | 2015-04-01 | 2015-06-01 | Открытый запрос предложений | нет
220 | 51.70 | 3150250 | Поставка светотехнического оборудования | Лампа энергосберегающая КЛЛ-HS-15 Вт-2700 К–Е27 TDM люминесцентные, тип цоколя Е27, теплого свечения, 15Вт Артикул SQ0323-0031, Лампа энергосберегающая КЛЛ-4U-20 Вт-4200 К–Е27 TDM люминесцентные, тип цоколя Е27, дневного свечения, 19-25Вт Артикул SQ0323-0046, Лампа энергосберегающая КЛЛ-FS-25 Вт-2700 К–Е27 TDM люминесцентные, тип цоколя Е27, теплого свечения, 19-25Вт Артикул SQ0323-0013, Лампа энергосберегающая NE FS-mini T2 11W E14 | 796 | Штука | 53000000000 | Оренбургская область | 579 | 41184.98 | 2015-04-01 | 2015-06-01 | Открытый запрос предложений | нет
221 | 51.70 | 3150250 | Поставка оборудования светотехнического | Лампа энергосберегающая КЛЛ-HS-15 Вт-2700 К–Е27 TDM люминесцентные, тип цоколя Е27, теплого свечения, 15Вт Артикул SQ0323-0031, Лампа энергосберегающая КЛЛ-4U-20 Вт-4200 К–Е27 TDM люминесцентные, тип цоколя Е27, дневного свечения, 19-25Вт Артикул SQ0323-0046, Лампа энергосберегающая КЛЛ-FS-25 Вт-2700 К–Е27 TDM люминесцентные, тип цоколя Е27, теплого свечения, 19-25Вт Артикул SQ0323-0013, Лампа энергосберегающая NE FS-mini T2 11W E14 | 796 | Штука | 53000000000 | Оренбургская область | 3398 | 222081.24 | 2015-03-01 | 2015-06-01 | прямая закупка (закупка у единственного поставщика, подрядчика, исполнителя) | нет
222 | 51.70 | 3150250 | Поставка оборудования светотехнического | Лампа энергосберегающая КЛЛ-HS-15 Вт-2700 К–Е27 TDM люминесцентные, тип цоколя Е27, теплого свечения, 15Вт Артикул SQ0323-0031, Лампа энергосберегающая КЛЛ-4U-20 Вт-4200 К–Е27 TDM люминесцентные, тип цоколя Е27, дневного свечения, 19-25Вт Артикул SQ0323-0046, Лампа энергосберегающая КЛЛ-FS-25 Вт-2700 К–Е27 TDM люминесцентные, тип цоколя Е27, теплого свечения, 19-25Вт Артикул SQ0323-0013, Лампа энергосберегающая NE FS-mini T2 11W E14 | 796 | Штука | 53000000000 | Оренбургская область | 3398 | 221713.43 | 2015-03-01 | 2015-06-01 | Открытый запрос предложений | нет
223 | 51.70 | 2519416 | Поставка уплотнительных материалов | Прокладка паронитовая. ГОСТ 15180-86 | 166 | Килограмм | 53401 | Оренбург | 476 | 3015.07 | 2015-04-01 | 2015-06-01 | Открытый запрос предложений | нет
224 | 51.70 | 2519416 | Поставка набивки | Набивка сальниковая | 166 | Килограмм | 53401 | Оренбург | 35 | 113575 | 2015-06-01 | 2015-08-01 | Открытый запрос предложений | нет
225 | 51.70 | 2519416 | Поставка набивки | Набивка сальниковая | 166 | Килограмм | 53401 | Оренбург | 20 | 37760 | 2015-06-01 | 2015-08-01 | Открытый запрос предложений | нет
226 | 51.70 | 2519416 | Поставка набивки | Набивка сальниковая | 166 | Килограмм | 53401 | Оренбург | 10 | 32450 | 2015-06-01 | 2015-08-01 | Открытый запрос предложений | нет
227 | 51.70 | 2519416 | Поставка набивки | Набивка сальниковая | 166 | Килограмм | 53401 | Оренбург | 5 | 5310 | 2015-06-01 | 2015-08-01 | Открытый запрос предложений | нет
228 | 51.70 | 2519416 | Поставка товаров по номенклатурной группе: Уплотнительные материалы | Лента ФУМ/B15мм Х S0,1мм | 166 | Килограмм | 53401 | Оренбург | 306 | 220258.8 | 2015-09-01 | 2015-11-01 | Открытый запрос предложений | нет
229 | 51.70 | 2519416 | Поставка ленты фум | Лента ФУМ/B15мм Х S0,1мм | 166 | Килограмм | 53000000000 | Оренбургская обл. | 191 | 146497 | 2015-03-01 | 2015-04-01 | Открытый запрос предложений | нет
230 | 51.70 | 3100000 | поствка Ленты изоляционные | Изолента ПВХ 15мм, ГОСТ 16214-86 | 796 | Штука | 53425 | Соль-Илецк | 20 | 800 | 2015-02-01 | 2015-04-01 | Открытый запрос предложений | нет
231 | 51.70 | 3100000 | поствка Ленты изоляционные | Изолента х/б 15мм, ГОСТ 16214-86 | 796 | Штука | 53425 | Соль-Илецк | 20 | 500 | 2015-02-01 | 2015-04-01 | Открытый запрос предложений | нет
232 | 51.70 | 3100000 | Поставка электротехнической продукции | ГОСТ 2162-97 | 796 | Штука | 53727000 | Сорочинск | 15 | 7800 | 2015-02-01 | 2015-12-01 | Открытый запрос предложений | нет
233 | 51.84 | 5235020 | Поставка товаров по номенклатурной группе: электронно-вычислительное оборудование и оргтехника | Autodesk Infrastructure Design Suite Premium 2015 AutoCAD LT 2013 Autodesk AutoCAD Map 3D 2015 Commercial New NLM AutoCAD LT 2015 | 796 | Штука | 53401 | Оренбург | 1 | 885000 | 2015-02-01 | 2015-03-01 | Открытый запрос предложений в электронной форме | да
234 | 51.84 | 5235020 | Поставка товаров по номенклатурной группе: электронно-вычислительное оборудование и оргтехника | Для доступа к серверному программному обеспечению | 796 | Штука | 53401 | Оренбург | 1 | 97940 | 2015-02-01 | 2015-03-01 | Открытый запрос предложений в электронной форме | да
235 | 51.84 | 5235020 | Поставка товаров по номенклатурной группе: электронно-вычислительное оборудование и оргтехника | Для доступа к серверному программному обеспечениюОказание услуг по тарифному плану "Сертум Классик"- продление | 796 | Штука | 53423 | Орск | 1 | 8200 | 2015-02-01 | 2015-06-01 | Открытый запрос предложений в электронной форме | да
236 | 51.84 | 5235020 | Поставка товаров по номенклатурной группе: электронно-вычислительное оборудование и оргтехника (программное обеспечение) | Лицензия на ПО Autodesk AutoCAD Map 3D 2016 | 796 | Штука | 53401 | Оренбург | 2 | 390000 | 2015-05-01 | 2015-07-01 | Открытый запрос предложений в электронной форме | да
237 | 51.84 | 5235020 | Поставка товаров по номенклатурной группе: электронно-вычислительное оборудование и оргтехника | Autodesk Infrastructure Design Suite Premium 2015 AutoCAD LT 2013 Autodesk AutoCAD Map 3D 2015 Commercial New NLM AutoCAD LT 2015 | 796 | Штука | 53401 | Оренбург | 2 | 1060220 | 2015-06-01 | 2015-03-01 | Открытый запрос предложений в электронной форме | да
238 | 51.84 | 5235020 | Поставка товаров по номенклатурной группе: электронно-вычислительное оборудование и оргтехника | Radmin | 796 | Штука | 53401 | Оренбург | 1 | 94400 | 2015-02-01 | 2015-03-01 | Открытый запрос предложений в электронной форме | да
239 | 51.84 | 5235020 | Поставка товаров по номенклатурной группе: электронно-вычислительное оборудование и оргтехника | Газнефтеторг | 796 | Штука | 53401 | Оренбург | 1 | 708 | 2015-02-01 | 2015-03-01 | Открытый запрос предложений в электронной форме | да
240 | 72.2 | 7260000 | Оказание информационно-вычеслительных услуг | услуги по обслуживанию и передаче бухгалтерской отчётности в ПФР, ГНИ с помощью СКЗИ Контур | 876 | условная единица | 53401 | Оренбург | 1 | 22000 | 2015-02-01 | 2015-12-01 | Открытый запрос предложений | нет
241 | 51.84 | 5235020 | Поставка товаров по номенклатурной группе: электронно-вычислительное оборудование и оргтехника | Для передачи отчётов в УФНС, СтатуправлениеГазнефтеторг | 796 | Штука | 53401 | Оренбург | 1 | 9086 | 2015-02-01 | 2015-03-01 | Открытый запрос предложений в электронной форме | да
242 | 51.84 | 5235020 | Поставка товаров по номенклатурной группе: электронно-вычислительное оборудование и оргтехника | Для передачи отчётов в УФНС, СтатуправлениеГазнефтеторг | 796 | Штука | 53401 | Оренбург | 1 | 2360 | 2015-02-01 | 2015-03-01 | Открытый запрос предложений в электронной форме | да
243 | 51.84 | 5235020 | Поставка товаров по номенклатурной группе: электронно-вычислительное оборудование и оргтехника | Для передачи отчётов в УФНС, СтатуправлениеУслуги по обслуживанию и передаче бухгалтерской отчётности в ПФР, ГНИ с помощью СКЗИ КриптоПро | 796 | Штука | 53408 | Бугуруслан | 1 | 22000 | 2015-02-01 | 2015-12-01 | Открытый запрос предложений в электронной форме | да
244 | 51.84 | 5235020 | Поставка товаров по номенклатурной группе: электронно-вычислительное оборудование и оргтехника | Для доступа к серверному программному обеспечению+Торговая площадка | 796 | Штука | 53401 | Оренбург | 1 | 6018 | 2015-02-01 | 2015-03-01 | Открытый запрос предложений в электронной форме | да
245 | 72 | 7200000 | Лицензия для ЭВМ СКЗИ Крипто-Про на 1 год и Контур-Экстерн по тарифному плану "Оптимальный Плюс" для ЮЛ на общей системе налогообложения - продление | СКЗИ КриптоПро и услуги по обслуживанию и передаче бухгалтерской отчетности в ПФР, ГНИ ждя ЮЛ на общей системе налогообложения | 876 | условная единица | 53413 | Гай | 1 | 11440 | 2015-02-01 | 2015-12-01 | Открытый запрос предложений | нет
246 | 51.84 | 5235020 | Поставка товаров по номенклатурной группе: электронно-вычислительное оборудование и оргтехника | Для доступа к серверному программному обеспечениюЛицензия на право использования СКЗИ "КриптонПро CSP" в составе сертификата ключа | 796 | Штука | 53423 | Орск | 1 | 1180 | 2015-02-01 | 2015-06-01 | Открытый запрос предложений в электронной форме | да
247 | 51.70 | 2944210 | Поставка пожарных средств | Лопата пожарная совковая, Технический регламент о требованиях пожарной безопасности (по адресу: г. Оренбург, ул. Бр.Башиловых 2б) | 796 | Штука | 53401 | Оренбург | 2 | 424.8 | 2015-02-01 | 2015-12-01 | Открытый запрос предложений | нет
248 | 51.70 | 3313111 | Поставка контрольно-измерительного оборудования | Манометр U-образный жидкостный 1000мм рт.ст | 796 | Штука | 53401 | Оренбург | 474 | 541295 | 2015-04-01 | 2015-07-01 | Открытый запрос предложений в электронной форме | да
249 | 51.70 | 3313111 | Поставка контрольно-измерительного оборудования | Класс точности: 0.4. | 796 | Штука | 53000000000 | Оренбургская обл. | 4 | 4814.4 | 2015-04-01 | 2015-07-01 | Открытый запрос предложений в электронной форме | да
250 | 51.70 | 2320030 | поставка масел | масло для двухтактных дв. XADO Atomic Oil 2T FC (1 литр) | 112 | Литр | 53425 | Соль-Илецк | 20 | 3000 | 2015-02-01 | 2015-12-01 | Открытый запрос предложений | нет
251 | 51.70 | 2320030 | Поставка масел | Масло, Технический регламент о безопасности колесных транспортных средств.Утвержден ПП №720 от 10 сентября | 796 | Штука | 53425 | Соль-Илецк | 1450 | 212900 | 2015-02-01 | 2015-12-01 | Открытый запрос предложений | нет
252 | 51.70 | 3020000 | Поставка товаров по номенклатурной группе: электронно-вычислительное оборудование и оргтехника | Размер: B12 х L8.8 х H2.5см;1 х разъем RJ-45 10/100 Мбит/с;1 х оптический порт для SC-коннектор;скорость портов: 100Мбит/с | 796 | Штука | 53401 | Оренбург | 1 | 14160 | 2015-02-01 | 2015-06-01 | Открытый запрос предложений в электронной форме | да
253 | 51.53.22 | 2422139 | Поставка покрытий лакокрасочных | Лаки, грунтовки , эмали на прочих полимерных смолах | 166 | Килограмм | 53401 | Оренбург | 161 | 44114 | 2015-07-01 | 2015-09-01 | Открытый запрос предложений | нет
254 | 51.46.1 | 5133010 | Поставка медицинских товаров | Аптечка автомобильная Апполо-Авто. ТУ 9398-042-42965160-2010 | 796 | Штука | 53401 | Оренбург | 78 | 90639.5 | 2015-03-01 | 2015-05-01 | Открытый запрос предложений в электронной форме | да
255 | 51.70 | 2944140 | Поставка товаров Электрод сравнения медносульфатный | Медносульфатный электрод сравнения | 796 | Штука | 53401 | Оренбург | 10 | 17690 | 2015-03-01 | 2015-05-01 | Открытый запрос предложений | нет
256 | 51.70 | 3100000 | Поставка товаров по номенклатурной группе: Продукция электротехническая | ДУ20мм Материал стальная оцинкованная лента Уплотнение хлопчатобумажное Диапазон рабочих температур до +100 °С Рабочее давление от 0,0 до 1,4 мПа Климатическое исполнение умеренный и тропический климат Тип негерметичный. | 006 | Метр | 53401 | Оренбург | 70 | 1486.8 | 2015-04-01 | 2015-06-01 | Открытый запрос предложений | нет
257 | 51.70 | 2411130 | Поставка поверочных газовых смесей | Газовая смеси ГСО ПГС 4264-88: CO(13,3-125,5ppm) Воздух(ост.) в баллоне алюм. 5л (LUX) Вентиль КВ-1П; Газовая смесь ГСО ПГС 3904-87: СН4(0,25%-1,4%) Воздух(ост.) в баллоне сталь 8л Вентиль КВ-1П | 796 | Штука | 53413 | Гай | 10 | 103167.4 | 2015-02-01 | 2015-05-01 | Открытый запрос предложений | нет
258 | 50.10.1 | 3410252 | Поставка товаров по номенклатурной группе: Транспортные средства и строительно-дорожная техника. | Микроавтобус ГАЗ 3221-244 8 мест,дв.УМЗ-4216 2.89 л 106.8 л.с.бензин,МКПП5,4х2,ГУР | 796 | Штука | 53401 | Оренбург | 1 | 820000 | 2015-04-01 | 2015-07-01 | Открытый запрос предложений в электронной форме | да
259 | 50.10.1 | 3410252 | Поставка товаров по номенклатурной группе: Транспортные средства и строительно-дорожная техника. | Микроавтобус ГАЗ 32213 | 796 | Штука | 53401 | Оренбург | 1 | 825000 | 2015-04-01 | 2015-07-01 | Открытый запрос предложений в электронной форме | да
260 | 50.10.1 | 3410252 | Поставка товаров по номенклатурной группе: Транспортные средства и строительно-дорожная техника. | Микроавтобус Газель NEXT А64R42 18 мест,дв.2.8 л 120 л.с.турбодизель,МКПП5,ГУР | 796 | Штука | 53401 | Оренбург | 1 | 1270000 | 2015-04-01 | 2015-07-01 | Открытый запрос предложений в электронной форме | да
261 | 51.84 | 3020360 | Поставка товаров по номенклатурной группе: электронно-вычислительное оборудование и оргтехника | МФУ WorkCentre 5330 Копир-принтер- цветной сканер в e-mail с тумбой | 796 | Штука | 53000000 | Оренбургская область | 33 | 9798351.75 | 2015-03-01 | 2015-06-01 | Открытый запрос предложений в электронной форме | да
262 | 51.15.5 | 3697520 | Поставка хозяйственных товаров | В соответствии с требованиями, указанными в закупочной документации | 796 | Штука | 53727000 | Сорочинск | 6600 | 136563.76 | 2015-02-01 | 2015-12-01 | Открытый запрос предложений | нет
263 | 51.15.5 | 3697520 | Поставка хозяйственных товаров | В соответствии с требованиями, указанными в закупочной документации | 796 | Штука | 53401 | Оренбург | 6850 | 116815.5 | 2015-02-01 | 2015-12-01 | Открытый запрос предложений | нет
264 | 51.15.5 | 3697520 | Поставка хозяйственных товаров | В соответствии с требованиями, указанными в закупочной документации | 796 | Штука | 53408 | Бугуруслан | 4600 | 185255.28 | 2015-02-01 | 2015-12-01 | Открытый запрос предложений | нет
265 | 51.64.3 | 3611010 | Поставка мебели | Кресло офисное Бюрократ CH-799SL/TW-11, ГОСТ 16371-93 Шкаф для одежды (ультра), ГОСТ 16371-93 Стол офисный прямой (ультра), ГОСТ 16371-93 Стол эргономичный левый (ультра), ГОСТ 16371-93 Стол эргономичный правый (ультра), ГОСТ 16371-93 Комплект мебели "Мобильный архив" / Мобильный архив (система) передвижные стеллажи на рельсовой основе, Объём 3,04м3, система привода "штурвал" Комплект мебели "Мобильный архив" / Мобильный архив (система,) передвижные стеллажи на рельсовой основе, Объём 4,22 м3, система привода "штурвал" | 796 | Штука | 53425 | Соль-Илецк | 20 | 611027.84 | 2015-02-01 | 2015-09-01 | Открытый запрос предложений | нет
266 | 51.70 | 3100000 | Поставка товаров по номенклатурной группе: Продукция электротехническая | Поставка товаров по номенклатурной группе: Продукция электротехническая | 796 | Штука | 53401 | Оренбург | 102 | 8545.5 | 2015-04-01 | 2015-07-01 | Открытый запрос предложений | нет
267 | 51.70 | 2943217 | Поставка продукции электротехнической | Наконечник кабельный алюминиевый ТА 70-10-12 | 796 | Штука | 53000000000 | Оренбургская обл. | 100710 | 1524 | 2015-04-01 | 2015-07-01 | Открытый запрос предложений | да
268 | 51.70 | 2943217 | Поставка продукции электротехнической | Наконечник кабельный алюминиевый ТА 70-10-12 | 796 | Штука | 53401 | Оренбург | 510 | 3776 | 2015-05-01 | 2015-07-01 | Открытый запрос предложений | да
269 | 51.70 | 2922290 | Поставка товаров по номенклатурной группе: Оборудование, инструменты и приспособления для строительства и монтажа газопроводов | Механизм с трещоткой, метарила лезвия: закаленная стальПроизводитель: Virax (Виракс, Франция) • Система с трещоткой увеличивает силу. • Применяется для труб из ПЭ, РЕ-Х, ПП, ПБ и ПВДФ диаметром до 63 мм Вес 1,21 кг | 796 | Штука | 53412 | Бузулук | 2 | 35400 | 2015-02-01 | 2015-03-01 | Открытый запрос предложений | нет
270 | 51.70 | 3020000 | Поставка товаров по номенклатурной группе: электронно-вычислительное оборудование и оргтехника | Процессор : Intel® Core™ i5 3317U Частота процессора (МГц) : 1700 Кол-во ядер процессора : 2 Кэш L2 (Кб) : 512 Кэш L3 (Кб) : 3072 Оперативная память (Мб) : 4096 Тип оперативной памяти : DDR3 Емкость SSD (Гб) : 128 Диагональ дисплея (дюйм) : 11.6 Разрешение дисплея (pix) : 1920х1080 Сенсорный дисплей : да Тип видеоадаптера : встроенный Видеокарта : Intel GMA HD 4000 Веб-камера (Мп) : 2.0 Количество USB-портов : 2 Включая USB 3.0 : 2 HDMI-порт : да Bluetooth : 4.0 Wi-Fi (802.11) : a, b, g, n Встроенный кардридер : Есть Время автономной работы (ч) : 6.5 Программное обеспечение Операционная система : Microsoft Windows 8 | 796 | Штука | 53401 | Оренбург | 1 | 10030 | 2015-02-01 | 2015-06-01 | Открытый запрос предложений в электронной форме | да
271 | 51.84 | 3020200 | Поставка товаров по номенклатурной группе: электронно-вычислительное оборудование и оргтехника | Процессор - Intel Core 2 Duo T7100 1800МГц, оперативная память - 1024Мб, жесткий диск - 160Гб, диагональ - 12.1" | 796 | Штука | 53423 | Орск | 1 | 10030 | 2015-02-01 | 2015-03-01 | Открытый запрос предложений в электронной форме | да
272 | 51.84 | 3020200 | Поставка товаров по номенклатурной группе: электронно-вычислительное оборудование и оргтехника | Процессор - Intel Core 2 Duo T7300 2ГГц, оперативная память - 1Гб, жесткий диск - 200Гб, диагональ - 15.4" | 796 | Штука | 53727000 | Сорочинск | 1 | 10030 | 2015-02-01 | 2015-12-01 | Открытый запрос предложений в электронной форме | да
273 | 51.84 | 3020200 | Поставка товаров по номенклатурной группе: электронно-вычислительное оборудование и оргтехника | Процессор - AMD C-Series C-70 1000МГц, оперативная память - 2048Мб, жесткий диск - 500Гб, диагональ - 11.6"АУП | 796 | Штука | 53412 | Бузулук | 2 | 21060 | 2015-02-01 | 2015-03-01 | Открытый запрос предложений в электронной форме | да
274 | 51.84 | 3020200 | Поставка товаров по номенклатурной группе: электронно-вычислительное оборудование и оргтехника | Acer Aspire V5-132P-10192G32nss 11.6" HD Touch/Intel® 1019Y/2GB/320GB/BT/3-cell Li-ion/W8SST64, серебр/серебр | 796 | Штука | 53408 | Бугуруслан | 1 | 10030 | 2015-02-01 | 2015-03-01 | Открытый запрос предложений в электронной форме | да
275 | 72.2 | 7220030 | Информационное обслуживание ИСС "Техэксперт" | Оказание услуг по информационному обслуживанию ИСС "Техэксперт"ГОСТ ИСО 9127-94,ГОСТ Р ИСО/МЭК 12119-2000 по адресу: Оренбургская обл., г.Бузулук, ул.Гая, 110 | 876 | условная единица | 53412; 53401; 53413; 53415 | Бузулук, Оренбург, Гай, Медногорск | 1 | 608242.8 | 2015-01-01 | 2015-12-01 | Открытый запрос предложений | нет
276 | 51.70 | 3020000 | Поставка товаров по номенклатурной группе: электронно-вычислительное оборудование и оргтехника | Комплексная система автоматизации процедуры проведения предэкзаменационной (предаттестационной) подготовки и аттестации (проверки знаний).Системные требования: ОЗУ: не менее 512 Мб;Процессор: не менее 1,5 ГГц;Жесткий диск: не менее 600Мб.Сетевая версия до 20 пользователей / Учебный центр | 796 | Штука | 53401 | Оренбург | 1 | 35400 | 2015-02-01 | 2015-06-01 | Открытый запрос предложений в электронной форме | да
277 | 51.70 | 3020000 | Поставка товаров по номенклатурной группе: электронно-вычислительное оборудование и оргтехника | Для сбора, хранения и использования в прочих информационных системах данных электронных корректоров объема газа.Системные требования: BM PC-совместимый компьютер;100 Мб свободного дискового пространства;Операционная система Microsoft Windows 95/98/NT/2000/Server 2000/Server 2003/XP/Vista/Win7;Последовательный порт COM или USB. | 796 | Штука | 53401 | Оренбург | 1 | 14160 | 2015-02-01 | 2015-03-01 | Открытый запрос предложений в электронной форме | да
278 | 51.70 | 3020000 | Поставка товаров по номенклатурной группе: электронно-вычислительное оборудование и оргтехника | Картографический продукт для совместного использования данных САПР, ГИС и информации об объектах инфраструктуры.Системные требования: Для серверов: Windows Server ® 2008 Enterprise (SP2), Для клиента: Windows ® 8 Корпоративная, Windows ® 8 Professional, Windows ® 7 Ultimate издание (SP1) или Windows XP ® Профессиональная версия (SP3) для операционной системы, Intel ® Pentium ® 4 или AMD Athlon ™ двухъядерный процессор с технологией SSE2, 1,6 ГГц или выше для использования с Windows XP, Intel ® Pentium ® 4 или AMD Athlon ™ двухъядерный процессор с технологией SSE2, 3,0 ГГц или выше для использования с Windows 8, Windows 7, Windows Server 2008 или Windows Server 2012, 2 ГБ оперативной памяти (4 Гб оперативной памяти рекомендуется), 1,5 ГБ свободного места на диске для установки компонентов сервера, 1,5 ГБ для установки клиентских компонентов 1024 х 768 VGA дисплей с True Color (1600 х 1050 или выше с истинным цветом рекомендуется), Microsoft ® Internet Explorer ® 8 или выше, Mozilla Fire | 796 | Штука | 53401 | Оренбург | 1 | 236000 | 2015-02-01 | 2015-03-01 | Открытый запрос предложений в электронной форме | да
279 | 51.70 | 3020000 | Поставка товаров по номенклатурной группе: электронно-вычислительное оборудование и оргтехника | Для гидравлического расчета вновь сооружаемых и реконструируемых инженерных сетей газоснабжения городов и населенных пунктов.Газнефтеторг | 796 | Штука | 53401 | Оренбург | 1 | 139240 | 2015-02-01 | 2015-03-01 | Открытый запрос предложений в электронной форме | да
280 | 51.70 | 3020000 | Поставка товаров по номенклатурной группе: электронно-вычислительное оборудование и оргтехника | веб-сервис для быстрой проверки конрагентов | 796 | Штука | 53401 | Оренбург | 1 | 46000 | 2015-02-01 | 2015-03-01 | Открытый запрос предложений в электронной форме | да
281 | 51.70 | 3020000 | Поставка товаров по номенклатурной группе: электронно-вычислительное оборудование и оргтехника | для сдачи отчетности по электронным каналам связи в органы государственной власти: ИФНС, ПФ, ФСС и т.д. | 796 | Штука | 53401 | Оренбург | 1 | 14160 | 2015-02-01 | 2015-03-01 | Открытый запрос предложений в электронной форме | да
282 | 51.70 | 3020000 | Поставка товаров по номенклатурной группе: электронно-вычислительное оборудование и оргтехника | для сдачи отчетности по электронным каналам связи в органы государственной власти: ИФНС, ПФ, ФСС и т.д. | 796 | Штука | 53401 | Оренбург | 1 | 10030 | 2015-02-01 | 2015-03-01 | Открытый запрос предложений в электронной форме | да
283 | 51.70 | 3020000 | Поставка товаров по номенклатурной группе: электронно-вычислительное оборудование и оргтехника | для сдачи отчетности по электронным каналам связи в органы государственной власти: ИФНС, ПФ, ФСС и т.д. | 796 | Штука | 53401 | Оренбург | 1 | 10030 | 2015-02-01 | 2015-03-01 | Открытый запрос предложений в электронной форме | да
284 | 51.70 | 3020000 | Поставка товаров по номенклатурной группе: электронно-вычислительное оборудование и оргтехника | для сдачи отчетности по электронным каналам связи в органы государственной власти: ИФНС, ПФ, ФСС и т.д.Газнефтеторг | 796 | Штука | 53401 | Оренбург | 1 | 14160 | 2015-02-01 | 2015-03-01 | Открытый запрос предложений в электронной форме | да
285 | 51.70 | 2411130 | Поставка оборудования, инструменты и приспособления для строительства и монтажа газопроводов | Кислород технический (по адресу: г. Оренбург, ул. Бр.Башиловых 2б), ГОСТ 5583-78 | 796 | Штука | 53401 | Оренбург | 8 | 2360 | 2015-02-01 | 2015-12-01 | Открытый запрос предложений | нет
286 | 72.50 | 7250000 | Оказание услуг обслуживанию и освидетельствованию контрольно-кассовых машин | В соответствии со сведениями, указанными в закупочной документации | 876 | условная единица | 53401 | Оренбург | 1 | 12000 | 2015-02-01 | 2015-12-01 | Открытый запрос предложений в электронной форме | да
287 | 72.50 | 7250000 | Оказание услуг обслуживанию и освидетельствованию контрольно-кассовых машин | В соответствии со сведениями, указанными в закупочной документации | 876 | условная единица | 53401 | Оренбург | 1 | 34267.2 | 2015-02-01 | 2015-12-01 | Открытый запрос предложений в электронной форме | да
288 | 72.50 | 7250000 | Оказание услуг обслуживанию и освидетельствованию контрольно-кассовых машин | В соответствии со сведениями, указанными в закупочной документации | 876 | условная единица | 53401 | Оренбург | 1 | 8566.8 | 2015-02-01 | 2015-12-01 | Открытый запрос предложений в электронной форме | да
289 | 72.50 | 7250000 | Оказание услуг обслуживанию и освидетельствованию контрольно-кассовых машин | Оказание услуг по тех.обслуживанию контрольно-кассовой машины марки "АМС-100К",замена,установка марки пломбы. | 876 | условная единица | 53401 | Оренбург | 1 | 10350 | 2015-02-01 | 2015-12-01 | Открытый запрос предложений в электронной форме | да
290 | 72.50 | 7250000 | Оказание услуг обслуживанию и освидетельствованию контрольно-кассовых машин | техническое обслуживание контрольно-кассовой машины "Ока 102 К" и фискального регистратора "Штрих Комбо-ФР- К" | 876 | условная единица | 53425 | Соль-Илецк | 1 | 15482 | 2015-02-01 | 2015-12-01 | Открытый запрос предложений в электронной форме | да
291 | 51.70 | 2944200 | поставка пожарные средства | Приобретение огнетушителей, ТУ 4854-157-21352393-96, Технический регламент о требованиях пожарной безопасности | 796 | Штука | 53425 | Соль-Илецк | 10 | 11800 | 2015-02-01 | 2015-06-01 | Открытый запрос предложений | нет
292 | 51.70 | 2944200 | Поставка пожарных средств | Огнетушитель ОУ-3, Требуется сертификат соответствия в системе добровольной сертификации ГАЗСЕРТГОСТ Р 51057–2001 (по адресу: г. Оренбург, ул. Бр.Башиловых 2б) | 796 | Штука | 53401 | Оренбург | 8 | 8447.62 | 2015-02-01 | 2015-12-01 | Открытый запрос предложений | нет
293 | 51.70 | 2944200 | Поставка пожарных средств | Огнетушитель порошковый ОП-2, Технический регламент о требованиях пожарной безопасности (по адресу: г. Оренбург, ул. Бр.Башиловых 2б) | 796 | Штука | 53401 | Оренбург | 7 | 2682.14 | 2015-02-01 | 2015-12-01 | Открытый запрос предложений | нет
294 | 51.70 | 2944200 | Поставка пожарных средств | Огнетушитель порошковый ОП-3, Технический регламент о требованиях пожарной безопасности (по адресу: г. Оренбург, ул. Бр.Башиловых 2б) | 796 | Штука | 53401 | Оренбург | 17 | 8750.88 | 2015-02-01 | 2015-12-01 | Открытый запрос предложений | нет
295 | 51.70 | 2944200 | Поставка пожарных средств | Огнетушитель порошковый ОП-5, ТУ 4854-157-21352393-96 (по адресу: г. Оренбург, ул. Бр.Башиловых 2б) | 796 | Штука | 53401 | Оренбург | 11 | 7259.36 | 2015-02-01 | 2015-12-01 | Открытый запрос предложений | нет
296 | 51.70 | 3020543 | Поставка контрольно-измерительного оборудования | Диапазон измерения объемной доли газов в устанавливаемых газовоздушных смесях, % по объему: природный газ 0-2.сжиженный газ 0-1.Вид индикации концентрации газовоздушных смесей - цифровой.Предел допускаемый приведенной погрешности в каждом диапазоне измерения, % ±20.Напряжение питания переменным током частотой 50 Гц, В - 220(-33:+22).Потребляемая мощность, ВА, не более - 10.Время прогрева одориметра, мин, не более - 5.Время реакции одориметра, с, не более 10.Габаритные размеры, мм, не более 210x130x150.Масса, кг, не более 2,0.одориметр | 796 | Штука | 53415 | Медногорск | 1 | 21240 | 2015-02-01 | 2015-03-01 | Открытый запрос предложений | нет
297 | 51.70 | 3020543 | Поставка контрольно-измерительного оборудования | Диапазон измерения объемной доли газов в устанавливаемых газовоздушных смесях, % по объему: природный газ 0-2.сжиженный газ 0-1.Вид индикации концентрации газовоздушных смесей - цифровой.Предел допускаемый приведенной погрешности в каждом диапазоне измерения, % ±20.Напряжение питания переменным током частотой 50 Гц, В - 220(-33:+22).Потребляемая мощность, ВА, не более - 10.Время прогрева одориметра, мин, не более - 5.Время реакции одориметра, с, не более 10.Габаритные размеры, мм, не более 210x130x150.Масса, кг, не более 2,0. | 796 | Штука | 53401 | Оренбург | 1 | 21240 | 2015-02-01 | 2015-03-01 | Открытый запрос предложений | нет
298 | 51.70 | 3020543 | Поставка контрольно-измерительного оборудования | Стационарный (настольного исполнения) автоматический прибор периодического действия, который предназначен для приготовления смеси воздуха с природным по ГОСТ 5542-87 или сжиженным углеводородным по ГОСТ 20448-90 газами, одорированными смесью природных меркаптанов.Указанная смесь используется для определения уровня запаха газа в баллах согласно ГОСТ 22387.5-77. Прибор осуществляет смешивание подаваемого одорированного газа с окружающим воздухом в требуемом соотношении (например, согласно ГОСТ 22387.5-77, запах газа определяется для смеси, содержащей 1% природного газа + 99% воздуха). Концентрация горючего газа в приготовленной смеси отслеживается с помощью сигнализатора горючих газов СГГ-20-02М, входящего в комплект поставки одориметра ОРГО. Предназначен для применения в невзрывоопасных зонах; степень защиты от доступа к опасным частям, попадания внутрь твердых предметов и проникновения воды - IP20; диапазон рабочих температур - от 0 до плюс 40 оС. | 796 | Штука | 53401 | Оренбург | 1 | 5900 | 2015-02-01 | 2015-03-01 | Открытый запрос предложений | нет
299 | 51.53.22 | 2422139 | Поставка покрытий лакокрасочных | Лаки, грунтовки , эмали на прочих полимерных смолах | 876 | условная единица | 53401 | Оренбург | 200 | 37575 | 2015-04-01 | 2015-12-01 | Открытый запрос предложений | нет
300 | 51.53.22 | 2422139 | Поставка покрытий лакокрасочных | Лаки, грунтовки , эмали на прочих полимерных смолах | 876 | условная единица | 53401 | Оренбург | 100 | 10225 | 2015-04-01 | 2015-06-01 | Открытый запрос предложений | нет
301 | 51.53.22 | 2422139 | Поставка покрытий лакокрасочных | Лаки, грунтовки , эмали на прочих полимерных смолах | 876 | условная единица | 53401 | Оренбург | 701 | 56726 | 2015-04-01 | 2015-06-01 | Открытый запрос предложений | нет
302 | 51.53.22 | 2422139 | Поставка покрытий лакокрасочных | Лаки, грунтовки , эмали на прочих полимерных смолах | 876 | условная единица | 53401 | Оренбург | 720 | 86325 | 2015-04-01 | 2015-06-01 | Открытый запрос предложений | нет
303 | 51.70 | 2922290 | Поставка товаров по номенклатурной группе: Оборудование, инструменты и приспособления для строительства и монтажа газопроводов | Для испытания различных емкостей и трубопроводных систем путем нагнетания давления.Присоединительный размер шланга (гайка накидная): R1/2" Емкость бака: 12л Рабочая жидкость: вода, машинное масло марки И-20А или И-30А по ГОСТ 20799-88опрессовщик 50 бар | 796 | Штука | 53423 | Орск | 1 | 17700 | 2015-02-01 | 2015-03-01 | Открытый запрос предложений | нет
304 | 51.70 | 3020000 | Поставка товаров по номенклатурной группе: электронно-вычислительное оборудование и оргтехника | Органайзер металлический Высота 1UОрганайзер настольный 9 предметов Mega Top | 796 | Штука | 53401 | Оренбург | 1063 | 212718 | 2015-02-01 | 2015-12-01 | Открытый запрос предложений в электронной форме | да
305 | 51.70 | 2890000 | Поставка ручного инструмента | В соответствии с требованиями, указанными в закупочной документации | 796 | Штука | 53401 | Оренбург | 157 | 1246896 | 2015-06-01 | 2015-08-01 | Открытый запрос предложений | нет
306 | 51.70 | 2890000 | Поставка ручного инструмента | В соответствии с требованиями, указанными в закупочной документации | 796 | Штука | 53425 | Соль-Илецк | 182 | 2144 | 2015-03-01 | 2015-12-01 | Открытый запрос предложений | нет
307 | 51.70 | 2890000 | Поставка ручного инструмента | В соответствии с требованиями, указанными в закупочной документации | 796 | Штука | 53425 | Соль-Илецк | 330 | 74168.6 | 2015-03-01 | 2015-12-01 | Открытый запрос предложений | нет
308 | 51.70 | 2895213 | поставка Оснастка и расходные материалы для инструмента | Диск отрезной 240*2,5*20мм ,ГОСТ 21963-2002 | 796 | Штука | 53425 | Соль-Илецк | 493 | 22382.2 | 2015-01-01 | 2015-02-01 | Открытый запрос предложений | нет
309 | 51.12.3 | 2320310 | Поставка расходных материалов для автомойки | Бесконтактная мойка, полироль, очиститель, шланг, входной фильтр, форсунка и т.п. | 796 | Штука | 53401 | Оренбург | 22 | 221000 | 2015-02-01 | 2015-12-01 | Открытый запрос предложений | нет
310 | 51.70 | 3020000 | Поставка товаров по номенклатурной группе: электронно-вычислительное оборудование и оргтехника | Пальцы отделителя тефлонового вала | 796 | Штука | 53727000 | Сорочинск | 4 | 1200 | 2015-02-01 | 2015-12-01 | Открытый запрос предложений в электронной форме | да
311 | 51.70 | 2922290 | Поставка товаров по номенклатурной группе: Оборудование, инструменты и приспособления для строительства и монтажа газопроводов | Для регулировки пропускной способности газопровода или для моментального передавливания ПЭ труб | 796 | Штука | 53401 | Оренбург | 1 | 15340 | 2015-02-01 | 2015-03-01 | Открытый запрос предложений | нет
312 | 51.70 | 2922290 | Поставка товаров по номенклатурной группе: Оборудование, инструменты и приспособления для строительства и монтажа газопроводов | Диаметр d 63, 90, 110, 160, 180 SDR 11 и 17. Усилие 15т. Габаритные размеры 750х370х100, Вес 37,0 кг. | 796 | Штука | 53727000 | Сорочинск | 2 | 11800 | 2015-02-01 | 2015-03-01 | Открытый запрос предложений | нет
313 | 51.53.22 | 2422139 | Поставка покрытий лакокрасочных | Лаки, грунтовки , эмали на прочих полимерных смолах | 166 | Килограмм | 53401 | Оренбург | 12.51 | 2521.47 | 2015-04-01 | 2015-06-01 | Открытый запрос предложений | нет
314 | 51.53.22 | 2422139 | Поставка покрытий лакокрасочных | Лаки, грунтовки , эмали на прочих полимерных смолах | 876 | условная единица | 53401 | Оренбург | 76 | 42480 | 2015-04-01 | 2015-06-01 | Открытый запрос предложений | нет
315 | 51.70 | 2724105 | поставка проката стального | Проволока для пломб | 796 | Штука | 53401 | Оренбург | 32 | 10226.88 | 2015-02-01 | 2015-05-01 | Открытый запрос предложений | нет
316 | 51.70 | 2930429 | Поставка приборов учета | Пломбы контрольные ПК-91рх-3 | 796 | Штука | 53401 | Оренбург | 7100 | 41737 | 2015-02-01 | 2015-05-01 | Открытый запрос предложений | нет
317 | 51.70 | 2411130 | Поставка газовых поверочных смесей | Поверочные смеси СО – воздух 11,6 млн-1, СО – воздух 20,5 млн -1 , СО – воздух 103,5 млн -1, СО – воздух 64,3 млн -1, СН4 –метан- 0,28 %, СН4 –метан- 0,75 % ТУ 6-16-2956-92; ГСО 3904-87. | 796 | Штука | 53425 | Соль-Илецк | 10 | 99804.93 | 2015-03-01 | 2015-12-31 | Открытый запрос предложений | нет
318 | 51.70 | 2519686 | Поставка труб | Гибкая подводка сильфонного типа используется как гибкий соединительный рукав для присоединения бытовых газовых приборов, отопительных котлов и другого газового оборудования, работающего на газе по ГОСТ 5542-87 или на сжиженном газе по ГОСТ 20448-90 и ГОСТ Р 52087-2003. | 796 | Штука | 53401 | Оренбург | 300 | 73420.52 | 2015-04-01 | 2015-06-01 | Открытый запрос предложений | нет
319 | 51.70 | 2944020 | Поставка товаров для офиса | Подставка под огнетушитель, Технический регламент о требованиях пожарной безопасности (по адресу: г. Оренбург, ул. Бр.Башиловых 2б) | 796 | Штука | 53401 | Оренбург | 17 | 5015 | 2015-02-01 | 2015-12-01 | Открытый запрос предложений | нет
320 | 51.70 | 2320410 | Поставка покрытий защитных | Смазка НК-50, Требуется сертификат соответствия в системе добровольной сертификации ГАЗСЕРТ ТУ 0254-003.17432726-0 | 166 | Килограмм | 53401 | Оренбург | 85 | 35466.25 | 2015-04-01 | 2015-07-01 | Открытый запрос предложений | нет
321 | 51.70 | 2320410 | Поставка покрытий защитных | Смазка НК-50, Требуется сертификат соответствия в системе добровольной сертификации ГАЗСЕРТ ТУ 0254-003.17432726-0 | 166 | Килограмм | 53401 | Оренбург | 204 | 85119 | 2015-04-01 | 2015-07-01 | Открытый запрос предложений | нет
322 | 51.70 | 2944141 | Поставка покрытий защитных | Покрытия защитные Лента, Обертка, Праймер | 168 | Тонна | 53000000000 | Оренбургская область | 0.992 | 149492 | 2015-05-01 | 2015-07-01 | Открытый запрос предложений | нет
323 | 51.70 | 2944141 | Поставка покрытий защитных | Покрытия защитные Лента, Обертка, Праймер | 168 | Тонна | 53000000000 | Оренбургская область | 1.13 | 197702.55 | 2015-06-01 | 2015-08-01 | Открытый запрос предложений | нет
324 | 51.70 | 2519416 | Поставка уплотнительных материалов | Паронит листовой ПМБ-1 S3.0мм B1.5хL1.5м ГОСТ 481-80 | 166 | Килограмм | 53401 | Оренбург | 177 | 147268.68 | 2015-04-01 | 2015-06-01 | Открытый запрос предложений | нет
325 | 51.70 | 2519416 | Поставка ленты фум | Лента ФУМ/B15мм Х S0,1мм, ТУ6-05 1388-86 | 166 | Килограмм | 53000000000 | Оренбургская обл. | 234 | 284940.5 | 2015-03-01 | 2015-04-01 | Открытый запрос предложений | нет
326 | 51.70 | 2519416 | Поставка уплотнительных материалов | Паронит листовой ПМБ-1 S3.0мм B1.5хL1.5м ГОСТ 481-80 | 166 | Килограмм | 53401 | Оренбург | 13248 | 491798.24 | 2015-04-01 | 2015-06-01 | Открытый запрос предложений | нет
327 | 51.70 | 2519416 | Поставка ленты фум | Лента ФУМ/B15мм Х S0,1мм, ТУ6-05 1388-86 | 166 | Килограмм | 53000000000 | Оренбургская обл. | 4137.63 | 229716.5 | 2015-03-01 | 2015-04-01 | Открытый запрос предложений | нет
328 | 51.15.5 | 3697520 | Поставка хозяйственных товаров | В соответствии с требованиями, указанными в закупочной документации | 796 | Штука | 53425 | Соль-Илецк | 988 | 146018 | 2015-02-01 | 2015-12-01 | Открытый запрос предложений | нет
329 | 51.70 | 3313126 | Поставка приборов учета | Счетчик газа диафрагменный предназначен для измерения объёма газа,прошедшего через него,-природного, нефтяного и др. неагрессивных газов по ГОСТ 5542, а так же паровой фракции пропан-бутана и др. сжиженных газов по ГОСТ 52087. | 796 | Штука | 53401 | Оренбург | 1450 | 3293970 | 2015-04-01 | 2015-06-01 | Открытый запрос предложений в электронной форме | да
330 | 51.70 | 3313126 | Поставка приборов учета | Счетчики газа бытовые СГБ G 4-1 Сигнал изготовлены по ТУ 4213-054-51416204-01. Соответствуют требованиям ГОСТ Р 50818-95. Измеряемая среда: природный газ по ГОСТ 5542-87, сжиженный газ по ГОСТ 20448-90. Стальной штампованный корпус. Горизонтальное расположение входных/выходных патрубков. Присоединительные резьбы М33*1,5. | 796 | Штука | 53401 | Оренбург | 2004 | 2992860 | 2015-03-01 | 2015-05-01 | Открытый запрос предложений в электронной форме | да
331 | 51.70 | 3313126 | Поставка приборов учета | Счетчик газа диафрагменный предназначен для измерения объёма газа,прошедшего через него,-природного, нефтяного и др. неагрессивных газов по ГОСТ 5542, а так же паровой фракции пропан-бутана и др. сжиженных газов по ГОСТ 52087. | 796 | Штука | 53401 | Оренбург | 1530 | 5834215 | 2015-04-01 | 2015-06-01 | Открытый запрос предложений в электронной форме | да
332 | 51.70 | 3313126 | Поставка приборов учета | Счетчик газа диафрагменный предназначен для измерения объёма газа,прошедшего через него,-природного, нефтяного и др. неагрессивных газов по ГОСТ 5542, а так же паровой фракции пропан-бутана и др. сжиженных газов по ГОСТ 52087. | 796 | Штука | 53401 | Оренбург | 1530 | 5834215 | 2015-05-01 | 2015-06-01 | Открытый запрос предложений в электронной форме | да
333 | 51.70 | 3313126 | Поставка прибора учета газа | Требуется сертификат соответствия в системе добровольной сертификации ГАЗСЕРТ ГОСТ Р 50818-95; ТУ-42 Счетчик газа СГМН-1 G-6 левый | 796 | Штука | 53425 | Соль-Илецк | 2 | 4980 | 2015-04-01 | 2015-06-01 | Открытый запрос предложений | нет
334 | 51.70 | 3313126 | поствака приборы учета | Счетчик газа G 4 ОМЕГА | 796 | Штука | 53401 | Оренбург | 700 | 1211000 | 2015-03-01 | 2015-06-01 | Открытый запрос предложений в электронной форме | да
335 | 51.70 | 3313126 | поствака приборы учета | Счетчик газа Гранд 4ТК | 796 | Штука | 53401 | Оренбург | 200 | 790000 | 2015-03-01 | 2015-06-01 | Открытый запрос предложений в электронной форме | да
336 | 51.70 | 3313126 | Поставка Счетчиков электроэнергии Ламп накаливания паяльников и тд. | Счетчик электроэнергии Энергомера CE101-R5 145 ЖКИ ГОСТ Р 52322-2005 | 796 | Штука | 53415 | Медногорск | 785 | 20000 | 2015-04-01 | 2015-12-01 | Открытый запрос предложений | нет
337 | 51.70 | 3313126 | поставка Приборы учета электрической энергии | Счетчик электроэнергии однофазный Энергомера СЕ101-R5 145 М6, ТУ 4228-054-22136119-2005 | 796 | Штука | 53425 | Соль-Илецк | 4 | 2400 | 2015-04-01 | 2015-06-01 | Открытый запрос предложений | нет
338 | 50.10.1 | 3420131 | Поставка товаров по номенклатурной группе: Транспортные средства и строительно-дорожная техника. Прицепы и полуприцепы для автомобилей | Прицеп и полуприцеп для атомобилей САЗ-82993 | 796 | Штука | 5300000000 | Оренбургская область | 4 | 220000 | 2015-04-01 | 2015-07-01 | Открытый запрос предложений в электронной форме | да
339 | 50.10.1 | 3420151 | Поставка товаров по номенклатурной группе: Транспортные средства и строительно-дорожная техника. | Прицеп бортовой НЕФАЗ 9334-20-10 | 796 | Штука | 5300000000 | Оренбургская область | 1 | 900000 | 2015-04-01 | 2015-07-01 | Открытый запрос предложений в электронной форме | да
340 | 50.10.1 | 3420163 | Поставка товаров по номенклатурной группе: Транспортные средства и строительно-дорожная техника. | Прицеп и полуприцеп 2-ПТС-4.5 | 796 | Штука | 5300000000 | Оренбургская область | 1 | 320000 | 2015-04-01 | 2015-07-01 | Открытый запрос предложений в электронной форме | да
341 | 92.34 | 9249000 | Оказание услуг по организации праздничного мероприятия. | В соответствии с проектом Договора | 876 | условная единица | 53412 | Бузулук | 1 | 267450 | 2015-07-01 | 2015-12-01 | прямая закупка (закупка у единственного поставщика, подрядчика, исполнителя) | нет
342 | 92.34 | 9249000 | Оказание услуг по проведению корпоративного мероприятия | качественное обслуживание торжественного мероприятия посвященнон 50 летию филиала | 876 | условная единица | 53412 | Бузулук | 1 | 87320 | 2015-02-01 | 2015-12-01 | Открытый запрос предложений | нет
343 | 51.70 | 3131100 | Поставка Продукции кабельно-проводниковой | Провод ПВ 1х4,0, ГОСТ 7399-97; ТУ 16.К01-49-2005 | 006 | Метр | 53000000000 | Оренбургская обл. | 3259 | 60617.44 | 2015-04-01 | 2015-07-01 | Открытый запрос предложений | нет
344 | 51.70 | 3131100 | Поставка Продукции кабельно-проводниковой | Провод ПВ 1х4,0, ГОСТ 7399-97; ТУ 16.К01-49-2005 | 006 | Метр | 53401 | Оренбург | 3100 | 48923 | 2015-04-01 | 2015-06-01 | Открытый запрос предложений | нет
345 | 51.70 | 3131100 | Поставка Продукции кабельно-проводниковой | Провод ПВ 1х4,0, ГОСТ 7399-97; ТУ 16.К01-49-2005 | 006 | Метр | 53401 | Оренбург | 1070 | 11742.18 | 2015-03-01 | 2015-04-01 | Открытый запрос предложений | нет
346 | 51.70 | 3150000 | Поставка продукции электротехнической | Переносное заземление ПЗРУ - 1Н 16 мм кв, ГОСТ Р 51853-2001 | 796 | Штука | 53425 | Соль-Илецк | 1 | 3000 | 2015-02-01 | 2015-04-01 | Открытый запрос предложений | нет
347 | 51.70 | 2519416 | Поставка уплотнительных материалов | ГОСТ 15180-86 | 796 | штука | 53401 | Оренбург | 756 | 527487.14 | 2015-06-01 | 2015-08-01 | Открытый запрос предложений | нет
348 | 51.70 | 2519416 | Поставка уплотнительных материалов | ГОСТ 15180-86 | 166 | Килограмм | 53000000000 | Оренбургская обл. | 60000 | 200000 | 2015-04-01 | 2015-07-01 | Открытый запрос предложений | нет
349 | 51.70 | 2922290 | Заправка баллонов пропаном | ГОСТ Р 52087-2003 | 796 | Штука | 53401 | Оренбург | 150 | 130000 | 2015-02-01 | 2015-12-01 | Открытый запрос предложений | нет
350 | 51.70 | 2320030 | Поставка покрытий защитных | Смазка силиконовая WD-40 (200мл) | 796 | Штука | 53401 | Оренбург | 25 | 3625 | 2015-04-01 | 2015-12-01 | Открытый запрос предложений в электронной форме | да
351 | 51.70 | 2522110 | Поставка столбиков опознавательных | Столбик опознавательный СОГ H1.8м ДУ83мм,Столбик опознавательный СОГ H2.5м ДУ108мм, для обозначения подземного ГП | 796 | Штука | 53000000000 | Оренбургская обл. | 121 | 47793.08 | 2015-03-01 | 2015-04-01 | Открытый запрос предложений | нет
352 | 51.70 | 2699440 | Поставка строительных материалов | Канат 10-13 мм пеньковый пропитанный ТС | 166 | Килограмм | 53401 | Оренбург | 671 | 157239.59 | 2015-05-01 | 2015-07-01 | Открытый запрос предложений | нет
353 | 51.70 | 2699440 | Поставка строительных материалов | Асбокартон КАОН-1 6мм,Асботкань АТ-4 ГОСТ6102-94 | 876 | усл.ед. | 53401 | Оренбург | 520 | 56226.51 | 2015-05-01 | 2015-07-01 | Открытый запрос предложений | нет
354 | 51.70 | 2699440 | Поставка строительных материалов | Асбокартон КАОН-1 6мм,Асботкань АТ-4 ГОСТ6102-94 | 876 | усл.ед. | 53401 | Оренбург | 343 | 51257.01 | 2015-05-01 | 2015-07-01 | Открытый запрос предложений | нет
355 | 51.70 | 2522110 | Поставка столбиков опознавательных | Столбик опознавательный СОГ H1.8м ДУ83мм,Столбик опознавательный СОГ H2.5м ДУ108мм, для обозначения подземного ГП | 796 | Штука | 53000000000 | Оренбургская обл. | 813 | 414944.4 | 2015-03-01 | 2015-04-01 | Открытый запрос предложений | нет
356 | 51.70 | 2890000 | Поставка Пунктов редуцирования газа | ГРПШ-13-2 НУ1-П с прямоточным редуктором РДГ-П-50 без обогрева , с основной и резервной линией редуцирования | 796 | Штука | 53727000 | Сорочинск | 17 | 4423273.5 | 2015-02-01 | 2015-03-01 | Открытый запрос предложений | нет
357 | 45.23 | 4560225 | Выполнение работ по восстановлению асфальто-бетонного покрытия после производства ремонтных работ | Наличие свидетельства о допуске к работам | 055 | Метр квадратный | 53423 53432 53217 53242 | Орск, Ясненский, Домбаровский, Светлинский районы | 1 | 826000 | 2015-02-01 | 2015-10-01 | Открытый запрос предложений | нет
358 | 45.23 | 4560225 | Выполнение работ (оказание услуг) по номенклатурной группе: Работы по строительству, реконструкции и капитальному ремонту | восстановление асфальтового покрытия после ремонтных работ г. Орск | 876 | условная единица | 53423 | Орск | 1 | 826000 | 2015-02-01 | 2015-12-01 | Открытый запрос предложений | нет
359 | 45.23 | 4560225 | Выполнение работ (оказание услуг) по номенклатурной группе: Работы по строительству, реконструкции и капитальному ремонту | г.Бугуруслан восстановление асфальтового покрытия | 876 | условная единица | 53408 | Бугуруслан | 1 | 669255.88 | 2015-02-01 | 2015-09-01 | Открытый запрос предложений | нет
360 | 45.23 | 4560225 | Выполнение работ (оказание услуг) по номенклатурной группе: Работы по строительству, реконструкции и капитальному ремонту | восстановление асфальтового покрытия после проведения ремонтных работ г. Оренбург | 876 | условная единица | 53401 | Оренбург | 1 | 1911600 | 2015-02-01 | 2015-12-01 | Открытый запрос предложений | нет
361 | 45.23 | 4560225 | Выполнение работ (оказание услуг) по номенклатурной группе: Работы по строительству, реконструкции и капитальному ремонту | восстановление асфальтового покрытия после выполнения ремонтных работ г. Оренбург ПМЗ | 876 | условная единица | 53401 | Оренбург | 1 | 47200 | 2015-02-01 | 2015-12-01 | Открытый запрос предложений | нет
362 | 74.84 | 7493000 | Оказание услуг по вывозу снега с территории | Оказание услуг по вывозу снега с территории | 796 | Штука | 53401 | Оренбург | 1 | 4908 | 2015-02-01 | 2015-12-01 | Открытый запрос предложений | нет
363 | 74.84 | 7493000 | Оказание услуг по вывозу снега с территории | Оказание услуг по вывозу снега с территории | 796 | Штука | 53401 | Оренбург | 1 | 5240 | 2015-02-01 | 2015-12-01 | Открытый запрос предложений | нет
364 | 90.00 | 9010000 | оказание услуг по вывозу твердых бытовых отходов | Постановление Госстроя РФ от 21.08.2003 N 152, вывоз ТБО в соответствии с графиком | 113 | Метр кубический | 53415 | Медногорск | 1 | 64097.6 | 2015-02-01 | 2015-12-01 | Открытый запрос предложений | нет
365 | 90.00 | 9010000 | оказание услуг по вывозу твердых бытовых отходов | Постановление Госстроя РФ от 21.08.2003 N 152 .вывоз ТБО в соответствии с графиком | 113 | Метр кубический | 53415 | Медногорск | 1 | 41347.2 | 2015-02-01 | 2015-12-01 | Открытый запрос предложений | нет
366 | 90.00 | 9010000 | Оказание услуг вывозу твердых бытовых отходов | Постановление Госстроя РФ от 21.08.2003 N 152 | 876 | условная единица | 53401 | Оренбург | 1 | 39412 | 2015-02-01 | 2015-12-01 | Открытый запрос предложений | нет
367 | 45.11 | 4510040 | Оказание услуг по выдаче разрешения на производство земляных работ | Оказание услуг по выдаче разрешения-ордера на производство земляных работ на территории г.Бугуруслана | 876 | условная единица | 53408 | Бугуруслан | 1 | 31494.2 | 2015-02-01 | 2015-12-01 | Открытый запрос предложений | нет
368 | 45.11 | 4510462 | Выполнение работ по выдаче разрешения на производство земляных работ | Работа по выдаче разрешения на производство земляных работ | 876 | условная единица | 53401 | Оренбург | 1 | 94400 | 2015-02-01 | 2015-12-01 | Открытый запрос предложений | нет
369 | 22.22 | 2219120 | Оказание услуг полиграфических | Работа по изготовлению бланков ФЗ РФ №38-ФЗ от 13.03.2006 | 796 | Штука | 53401 | Оренбург | 342804 | 454600 | 2015-01-01 | 2015-12-01 | Открытый запрос предложений в электронной форме | да
370 | 74.20 | 4560531 | Выполнение работ (оказание услуг) по номенклатурной группе: Проектно-изыскательские работы | Газопровод к объекту: котельная для зданий ООО «ТМК Нефтегазсервис-Бузулук» Бузулук г., Техническая ул., д. 6. | 876 | условная единица | 53412 | Бузулук | 1 | 252905 | 2015-01-01 | 2015-06-01 | прямая закупка (закупка у единственного поставщика, подрядчика, исполнителя) | нет
371 | 74.20 | 4560292 | Работа проектно-изыскательская по созданию паспорта опасных отходов | Работа проектно-изыскательская по созданию паспорта опасных отходов | 876 | условная единица | 53000000 | Оренбургская область | 1 | 210000 | 2015-02-01 | 2015-06-01 | Открытый запрос предложений | нет
372 | 74.30.9 | 7422000 | Оказание услуг по по испытанию средств индивидуальной защиты | ГОСТ Р МЭК 60079-19-2011 | 876 | условная единица | 53727000 | Сорочинск | 1 | 5961.2 | 2015-02-01 | 2015-09-01 | Открытый запрос предложений | нет
373 | 74.30.9 | 7422000 | Оказание услуг по технической эксплуатации | Проведение испытаний средств индивидуальной защиты в электроустановках | 876 | условная единица | 53401 | Оренбург | 1 | 11800 | 2015-02-01 | 2015-12-01 | Открытый запрос предложений | нет
374 | 74.30.9 | 7422000 | Оказание услуг по испытанию средств защиты | В соответствии со сведениями, указанными в закупочной документации | 876 | условная единица | 53401 | Оренбург | 1 | 31860 | 2015-02-01 | 2015-12-01 | Открытый запрос предложений | нет
375 | 74.30.9 | 7422000 | Оказание услуг по испытанию средств защиты | В соответствии со сведениями, указанными в закупочной документации | 876 | условная единица | 53401 | Оренбург | 1 | 15540.6 | 2015-02-01 | 2015-12-01 | Открытый запрос предложений | нет
376 | 74.30.4 | 7422031 | Оказание услуг по проведению испытаний сварных стыков | Услуги по проведению испытаний сварных стыков ГОСТ Р 54983-2012 | 876 | условная единица | 53413 | Гай | 1 | 451940 | 2015-01-01 | 2015-12-01 | Открытый запрос предложений | нет
377 | 74.30.4 | 7422031 | Работы по строительству, реконструкции и капитальному ремонту | Наличие свидетельства о допуске к работам | 876 | условная единица | 53423 | Орск | 1 | 314090 | 2015-02-01 | 2015-12-01 | Открытый запрос предложений | нет
378 | 74.30.4 | 7422031 | Выполнение работ по контролю неразрушающему сварных соединений | Работа по контролю неразрушающему сварных соединений | 876 | условная единица | 53423 | Орск | 1 | 31860 | 2015-02-01 | 2015-12-01 | Открытый запрос предложений | нет
379 | 74.30.4 | 7422031 | Выполнение работ (оказание услуг) по номенклатурной группе: Работа по контролю неразрушающему сварных соединений | Проверка качества сварных соединений ультразвуковым методом на подземном стальном газопроводе высокого давления: Стальной подземный газопровод высокого давления Д-720 мм. от ГРС-1 до Сакмарской ТЭЦ г.Оренбурга | 876 | условная единица | 53401 | Оренбург | 1 | 49560 | 2015-02-01 | 2015-12-01 | Открытый запрос предложений | нет
380 | 50.20.1 | 5020000 | Оказание услуг по мойке автотранспортного средства | Оказание услуг по автомойке на стационарных постах, предназначенных и оборудованных для этого. Соблюдение требований технологического процесса, применение материалов и оборудования, предназначенных для услуг по автомойке. Место выполнения работ должно быть оснащено специальным оборудованием и инструментом для проведения работ по автомойке автомобилей. В состав автомойки должно входить оборудование, которое обеспечивает автономный режим работы, позволяет осуществлять работу как зимнее, так и в летнее время (отопление, вентиляция, освещение), иметь эффективную систему очистки воды со степенью очистки не менее 70 %. | 796 | Штука | 53413 | Гай | 127 | 31860 | 2015-02-01 | 2015-12-01 | Открытый запрос предложений в электронной форме | да
381 | 74.20 | 7424020 | Оказание услуг по поверке средств измерения | Работа по поверке средства измерения | 876 | условная единица | 53413 | Гай | 1 | 868480 | 2015-01-01 | 2015-12-01 | Открытый запрос предложений | да
382 | 74.20 | 7424020 | Оказание услуг по поверке средств измерения | Работа по поверке средства измерения | 876 | условная единица | 53401 | Оренбург | 1 | 271076.88 | 2015-01-01 | 2015-12-01 | Открытый запрос предложений | да
383 | 74.20 | 7424020 | Оказание услуг по поверке средств измерения | Оказание услуг по поверке анализатора паров этанола в выдыхаемом воздухе ENSURE | 876 | условная единица | 53401 | Оренбург | 1 | 6608 | 2015-02-01 | 2015-12-01 | Открытый запрос предложений | нет
384 | 74.20 | 7424020 | Оказание услуг по поверке средства измерения | аккредитация в соответствии с ФЗ № 102-ФЗ от 26.08.2008г, охватить в поверку как можно большее кол-во СИ, опыт работ не менее 3-х лет, близлежащее местонахождение | 796 | Штука | 53423 | Орск | 1 | 1251840 | 2015-01-01 | 2015-12-01 | Открытый запрос предложений | нет
385 | 74.20 | 7424020 | Оказание услуг по поверке средств измерения | Работа по поверке средства измерения | 876 | условная единица | 53401 | Оренбург | 1 | 471701.69 | 2015-02-01 | 2015-12-01 | Открытый запрос предложений | да
386 | 74.20 | 7424020 | Оказание услуг по поверке средств измерения | наличие аккредитации | 876 | условная единица | 53401 | Оренбург | 1 | 1295463 | 2015-02-01 | 2015-12-01 | Открытый запрос предложений | нет
387 | 74.20 | 7424020 | Оказание услуг по поверке средств измерения | наличие аккредитации | 876 | условная единица | 53401 | Оренбург | 1 | 3540 | 2015-02-01 | 2015-12-01 | Открытый запрос предложений | нет
388 | 74.20 | 7424020 | Оказание услуг по поверке трехфазного счетчика газа | ГОСТ Р 54961-2012 | 796 | Штука | 53423 | Орск | 1 | 4550 | 2015-02-01 | 2015-12-01 | Открытый запрос предложений | нет
389 | 51.70 | 2521371 | Поставка труб полиэтиленовых газопроводных | Труба ПЭ100 газопроводная Д 32,63,90,110 SDR11 ГОСТ Р 50838-2009 | 006 | Метр | 53000000 | Оренбургская область | 907 | 128791.48 | 2015-04-01 | 2015-06-01 | прямая закупка (закупка у единственного поставщика, подрядчика, исполнителя) | нет
390 | 85 | 8513111 | Оказание услуг по Проведению аналитических исследований | Проведение аналитических исследований выбросов ПДВ с объекта в г.Гае ул.Молодежная 11, наличие аттестата об аккредитации | 876 | условная единица | 53413 | Гай | 1 | 31848.2 | 2015-02-01 | 2015-11-01 | Открытый запрос предложений | нет
391 | 74.20.5 | 4528561 | Оказание услуг по получению справок в органах Росгидромета о фоновом загрязнении атмосферного воздуха и климатических характеристиках для филиала в г.Гае | Получение справок в органах Росгидромета о фоновом загрязнении атмосферного воздуха и климатических характеристиках | 876 | условная единица | 53413 | Гай | 1 | 165200 | 2015-02-01 | 2015-06-01 | прямая закупка (закупка у единственного поставщика, подрядчика, исполнителя) | нет
392 | 74.30.4 | 7422031 | Оказание услуг по технической эксплуатации | Работа по проведению механических испытаний сварных соединений | 876 | условная единица | 53401 | Оренбург | 1 | 49560 | 2015-02-01 | 2015-12-01 | Открытый запрос предложений | нет
393 | 74.30.4 | 7422031 | Проведение механических испытаний сварных стыков и визуального осмотра сварного стыка | Качественное выполнение услуги по испытанию сварных соединений и изоляции газопроводов Наличие лицензии на вид деятельности | 796 | Штука | 53412 | Бузулук | 360 | 141375.8 | 2015-01-01 | 2015-12-01 | Открытый запрос предложений | нет
394 | 90.00 | 9010000 | Оказание услуг по размещению отходов IV-V класса опасности | качество,цена Федеральный закон от 10.01.2002 г. № 7-ФЗ; Федеральный закон от 24.06.1998 г. № 89-ФЗ | 113 | Метр кубический | 53423 | Орск | 1 | 29140 | 2015-02-01 | 2015-12-01 | Открытый запрос предложений | нет
395 | 29.24.9 | 9430000 | Оказание услуг по ремонту баллонов | ГОСТ Р 50776-95 | 796 | Штука | 53423 | Орск | 1 | 3620 | 2015-02-01 | 2015-12-01 | Открытый запрос предложений | нет
396 | 29.24.9 | 9430000 | Оказание услуг по ремонту баллонов | ГОСТ Р 50776-95 | 796 | Штука | 53423 | Орск | 1 | 760 | 2015-02-01 | 2015-12-01 | Открытый запрос предложений | нет
397 | 29.24.9 | 9430000 | Оказание услуг по ремонту кислородных и углекислотных баллонов | ГОСТ Р 54960-2012 | 876 | условная единица | 53727000 | Сорочинск | 1 | 32096 | 2015-02-01 | 2015-12-01 | Открытый запрос предложений | нет
398 | 74.20 | 9319104 | Выполнение работ по текущему ремонту объектов сетей газораспределения | Работа по текущему ремонту объектов сетей газораспределения | 876 | условная единица | 53401 | Оренбург | 1 | 177000 | 2015-02-01 | 2015-07-01 | Открытый запрос предложений | нет
399 | 74.20 | 9319104 | Выполнение работ по исполнительной съемке газопровода | Работы по исполнительной съемке газопровода | 876 | условная единица | 53401 | Оренбург | 1 | 153400 | 2015-02-01 | 2015-12-01 | Открытый запрос предложений | нет
400 | 29.24.9 | 9430000 | Оказание услуг по технической эксплуатации | Услуги по технической эксплуатации высоковольтных линий электропередач. | 876 | условная единица | 53401 | Оренбург | 1 | 47637 | 2015-02-01 | 2015-12-01 | Открытый запрос предложений | нет
401 | 29.24.9 | 9460000 | Оказание услуг по техническому обслуживанию кондиционера | Техническое обслуживание систем кондиционирования и вентиляции воздуха в зданиях филиала АО «Газпром газораспределение Оренбург» в Оренбургском районе (Оренбургцентрсельгаз). | 876 | условная единица | 5300000000 | Оренбургская область | 1 | 198000 | Август 20105 | 2015-12-01 | Открытый запрос предложений | нет
402 | 51.70 | 2925253 | Поставка климатического оборудования | Сплит-система BALLU BSEI-24 | 796 | Штука | 53401 | Оренбург | 3 | 74300 | 2015-05-01 | 2015-07-01 | Открытый запрос предложений | нет
403 | 29.24.9 | 9460000 | Оказание услуг по техническому обслуживанию навигационно-телематического оборудования | услуги по ТО Навигационно-телематические системы. | 876 | условная единица | 53401 | Оренбург | 1 | 37524 | 2015-02-01 | 2015-12-01 | Открытый запрос предложений в электронной форме | да
404 | 72.50 | 7250000 | Оказание услуг по техническому обслуживанию оборудования | Услуги по техническому обслуживанию прочего оборудования | 876 | условная единица | 53401 | Оренбург | 1 | 949900 | 2015-02-01 | 2015-12-01 | Открытый запрос предложений | нет
405 | 74.20.4 | 7420000 | Оказание услуг по техническому осмотру измерительных комплексов | Оказание услуг по техническому осмотру измерительных комплексов (электрических счётчиков СКЗ) в количестве 48 шт. | 876 | условная единица | 53408 | Бугуруслан | 1 | 42220.4 | 2015-02-01 | 2015-12-01 | Открытый запрос предложений | нет
406 | 29.24.9 | 9430000 | Оказание услуг по технической эксплуатации | Поддержание в работоспособном состоянии электроустановок, оперативное реагирование на аварийные ситуации | 876 | условная единица | 53401 | Оренбург | 1 | 94400 | 2015-02-01 | 2015-12-01 | Открытый запрос предложений в электронной форме | Да
407 | 50.20.1 | 5020200 | Оказание услуго техническому обслуживанию,текущему ремонту,осведетельствованию техническому автогидроподъёмника | Диагностика приборов безопасности автокрана и гидроподъемника | 876 | условная единица | 53401 | Оренбург | 1 | 54000 | 2015-01-01 | 2015-12-01 | Открытый запрос предложений в электронной форме | да
408 | 50.20.1 | 5020000 | Оказание услуг по установке газобаллонного оборудования на автотранспортное средвство | ГОСТ Р 51709-2001; ГОСТ Р 52033-2003; | 876 | условная единица | 53727000 | Сорочинск | 1 | 172362.6 | 2015-02-01 | 2015-12-01 | Открытый запрос предложений в электронной форме | да
409 | 50.20.1 | 5020000 | Оказание услуг по установке газобаллонного оборудования на автотранспортное средвство | ГОСТ Р 51709-2001; ГОСТ Р 52033-2003; | 876 | условная единица | 53727000 | Сорочинск | 1 | 136254.6 | 2015-02-01 | 2015-12-01 | Открытый запрос предложений в электронной форме | да
410 | 74.20 | 7440032 | Выполнение работ (оказание услуг) по номенклатурной группе: Услуги по проведению обследования и экспертизы промышленной безопасности | Диагностирование технического состояния газопроводов с проведением экспертизы | 876 | условная единица | 53401 | Оренбург | 1 | 93827.7 | 2015-04-01 | 2015-09-01 | Открытый запрос предложений | нет
411 | 74.20 | 7440032 | Выполнение работ (оказание услуг) по номенклатурной группе: Услуги по проведению обследования и экспертизы промышленной безопасности | Диагностирование технического состояния газопроводов с проведением экспертизы | 876 | условная единица | 53401 | Оренбург | 1 | 4849859 | 2015-02-01 | 2015-09-01 | Открытый запрос предложений | нет
412 | 74.20 | 9319104 | Кадастровые работы | Работы по оформлению охранных зон | 876 | условная единица | 53413 | Гай | 1 | 715944 | 2015-05-01 | 2015-12-01 | Открытый запрос предложений | нет
413 | 74.20 | 9319104 | Кадастровые работы | В соостветствии с требованиями, указанными в закупочной документации | 876 | условная единица | 53413 | Гай | 1 | 16060 | 2015-10-01 | 2015-12-01 | Открытый запрос предложений | нет
414 | 74.20 | 9319104 | Проведение земелеустроительных работ по поформлению земельных участок под надземными сооужениями и охранными зонами газопроводов | Изготовление технического плана на газопровод, постановка его на кадастровый учет | 876 | условная единица | 53210 | Беляевский | 1 | 20060 | 2015-02-01 | 2015-06-01 | Открытый запрос предложений | нет
415 | 74.20 | 9319104 | Проведение землеустроительных работ по оформлению земельных участок под надземными сооружениями и охранными зонами газопроводов | Установление охранной зоны газопроводов | 642 | Единица | 53415 | Медногорск | 1 | 477000 | Август 20105 | 2015-12-01 | Открытый запрос предложений | нет
416 | 74.20 | 9319104 | Проведение землеустроительных работ по оформлению земельных участок под надземными сооружениями и охранными зонами газопроводов | Установление охранной зоны газопроводов | 642 | Единица | 53415 | Медногорск | 1 | 800450 | 2015-06-01 | 2015-12-01 | Открытый запрос предложений | нет
417 | 74.20 | 9319104 | Выполнение кадастровых работ | Земельный кодекс РФ; ФЗ от 18.06.2001 №78-ФЗ; ФЗ от 24 июля 2007 г.N 221-ФЗ; Постановление правительства РФ №87 от 16.02.2008, Гражданский кодекс РФ от 25.10.2001 №136-ФЗ | 876 | условная единица | 53425 | Соль-Илецк | 1 | 410398.38 | 2015-02-01 | 2015-12-01 | Открытый запрос предложений | нет
418 | 74.20 | 9319104 | Выполнение работ (оказание услуг) по номенклатурной группе: Работы кадастровые | 1. Внутрипоселковый газопровод в п.Кужунтай Акбулакского района, протяженностью 1534 м.; 2. Внутрипоселковый газопровод в п.Бикмурзино Акбулакского района, протяженностью 2218 м. | 876 | условная единица | 53205 | Акбулакский | 2 | 66410.4 | 2015-07-01 | 2015-12-01 | Открытый запрос предложений | нет
419 | 74.20 | 9319104 | Выполнение работ (оказание услуг) по номенклатурной группе: Работы кадастровые | 1.Межпоселковый газопровод в п.Кужунтай Акбулакского района, протяженностью 639 м.; 2. Межпоселковый газопровод в п.Бикмурзино Акбулакского района, протяженностью 3570 м. | 876 | условная единица | 53205 | Акбулакский | 2 | 74499.3 | 2015-07-01 | 2015-12-01 | Открытый запрос предложений | нет
420 | 74.20 | 9319104 | Выполнение работ (оказание услуг) по номенклатурной группе: Работы кадастровые | Газопровод по ул.Никонова в с.Софиевка Пономаревского района/ Разработка ПСД на строительство газопровода протяженностью1,1 км/ Работы кадастровые | 876 | условная единица | 53238 | Пономаревский | 1 | 50000 | 2015-02-01 | 2015-04-01 | Открытый запрос предложений | нет
421 | 74.20 | 9319104 | выполнение кадастровых работ по оформлению земельного участка | Выполнение землеустроительных и кадастровых работ по установлению охранной зоны газопроводов Газопроводы, общей протяженностью 379 861,06 м. в г. Бузулуке и Бузулукском районе Оренбургской области | 876 | условная единица | 53412 | Бузулук | 1 | 919332.5 | 2015-07-01 | 2015-12-01 | Открытый запрос предложений | нет
422 | 01.41.2 | 4540030 | Выполнение работ (оказание услуг) по номенклатурной группе: Работы по строительству, реконструкции и капитальному ремонту | Работы по благоустройству территорий после проведения текущего и капитального ремонтов на сооружениях газораспределения (для филиала Подземметаллозащита) | 876 | условная единица | 53401 | Оренбург | 1 | 20296 | 2015-02-01 | 2015-12-01 | Открытый запрос предложений | нет
423 | 29.24.9 | 9430000 | Оказание услуг по дефектовке баллонов | В соответствии со сведениями, указанными в закупочной документации | 876 | условная единица | 53425 | Соль-Илецк | 1 | 13334 | 2015-02-01 | 2015-12-01 | Открытый запрос предложений | нет
424 | 74.20 | 4560531 | Выполнение работ (оказание услуг) по номенклатурной группе: Проектно-изыскательские работы | Газопровод высокого давления к жилым домам с. Черноярово Ташлинского района (инв. № 1220558) / Перекладка участков газопровода в с. Покровка Новосергиевского района Оренбургской области. Замена подземных стальных газопроводов на полиэтиленовый Д-219 мм. на Д-225мм. L-35,23м; Д-159 мм. на Д-160мм. L-744,35м; Д-121 мм. на Д-108 мм. L-324,19м; Д-89 и 76 мм. на Д-90мм. L-100,5 м; Д-57 мм. на Д-63 мм. L-124,6м; Д-40 и 32 мм. на Д-40мм. L-98,4м; / Инженерные изыскания | 876 | условная единица | 53251 | Ташлинский | 1 | 177000 | 2015-01-01 | 2015-06-01 | Открытый запрос предложений | нет
425 | 74.20 | 4560531 | Выполнение работ (оказание услуг) по номенклатурной группе: Проектно-изыскательские работы | 1.Газопровод низкого давления ул.Водников от ул.Кирова до №8 г.Бугуруслан (инв.№00553). 2.Газопровод низкого давления с.Ст.Борискино Северный район (инв.№9753). 3.Газопровод низкого давления ул.Щорса от ул.3-я Красина до дома №9 г.Бугуруслан (инв.№00316) . | 876 | условная единица | 53000000 | Оренбургская область | 3 | 560500 | 2015-02-01 | 2015-06-01 | Открытый запрос предложений | нет
426 | 74.20 | 4560292 | Выполнение работ (оказание услуг) по номенклатурной группе: Проектно-изыскательские работы | Газопровод высокого давления с.Емельяновка - п.Высотный Матвеевский район (инв.№3027) / Перекладка участка стального газопровода Д114мм, ч/з р.Кинель возле с.Н.Кутлумбетьево на полиэтиленовый Д110мм методом наклонно-направленного бурения / Инженерные изыскания | 876 | условная единица | 53227 | Матвеевский | 1 | 147500 | 2015-05-01 | 2015-07-01 | Открытый запрос предложений | нет
427 | 74.20 | 4560531 | Выполнение работ (оказание услуг) по номенклатурной группе: Проектно-изыскательские работы | Газопровод низкого давления ул.Казанская от ул.Водников до №25 г.Бугуруслан (инв.№00554) / Перекладка участка г/п по ул. Казанская г. Бугуруслан. Замена подземного стального газопровода Д114мм, L=520м , на стальной Д114мм / Инженерные изыскания | 876 | условная единица | 53408 | Бугуруслан | 1 | 86136 | 2015-02-01 | 2015-06-01 | Открытый запрос предложений | нет
428 | 74.20 | 4560531 | Выполнение работ (оказание услуг) по номенклатурной группе: Проектно-изыскательские работы | Газопровод г.Сорочинск (инв. № 1220101) / Перекладка участка газопровода через речку Маньяшка методом ННБ в г. Сорочинске. Замена стального газопровода Д - 273 мм. L- 33,00 м на полиэтиленовый методом ННБ Д - 315 мм. L-100,0 м. / Инженерные изыскания | 876 | условная единица | 53727000 | Сорочинск | 1 | 177000 | 2015-01-01 | 2015-06-01 | Открытый запрос предложений | нет
429 | 74.20 | 4560292 | Выполнение работ (оказание услуг) по номенклатурной группе: Проектно-изыскательские работы | Инженерные изыскания: Техническое перевооружение объектов: 1.Газопровод низкого давления п. Новосергиевка ул. Первомайская Новосергиевский район (инв. № 1220673). 2.Газопровод кооператива № 6 ул. Чернышевского (инв.№ 1220404). 3.Газопровод по ул. Садовая, 1 Мая (инв.№ 1220403). 4.Газопровод кооператива №1 (нв.№1220151). 5.Подземный внутрипоселковый газопровод высокого давления пер.Мирный от д.№1 до №7 с.Ибряево Красногвардейского района (инв. №1220329). | 876 | условная единица | 53000000 | Оренбургская область | 5 | 192712.88 | 2015-02-01 | 2015-06-01 | Открытый запрос предложений | нет
430 | 74.20 | 4560292 | Выполнение работ (оказание услуг) по номенклатурной группе: Проектно-изыскательские работы | Техническое перевооружение объектов: 1. Газопровод Переволоцк НГРЭ ГБ (Инв. № 5691). 2. Газоснабжение с. Нижняя Павловка (Инв. № 15292). 3. Газопровод АО Куйбышева Октябрьского района (инв. № 5723) 4. Газопровод АО им. Матросова (инв. № 1220418) 5. Газопровод в с. Покровка (инв. № 1220413) 6. Внутрипоселковый газопровод низкого давления в с. Покровка (инв. № 1220625) 7. Газопровод АОЗТ п/ф Большевик Сакмарский район (инв. № 5749) 8. Внутрипоселковый газопровод низкого давления в с. Кинделя Ташлинский район (инв. № 1220587). 9. Внутрипоселковый газопровод низкого давления в с. Кинделя Ташлинский район (инв. № 1220588)/ Инженерные изыскания | 876 | условная единица | 53237,53234,52333,53231,53240,53251 | Переволоцкий,Оренбургский,Октябрьский,Новосергиевский,Сакмарский, Ташлинский | 9 | 1552357.9 | 2015-05-01 | 2015-08-01 | Открытый запрос предложений | нет
431 | 74.20 | 4560531 | Выполнение работ (оказание услуг) по номенклатурной группе: Проектно-изыскательские работы | Газопровод низкого давления от ГРПШ до ж.д.ул.Чапаева с.Ташла (Инв. № 14935)/ Разработка ПСД на техническое перевооружение объекта. Закольцовка газопровода низкого давления с установкой ГРПШ, ул.Лесная, ул.Чапаева с.Ташла Тюльганского района. Газопровод полиэтиленовый Д- 110мм L-710м/ Инженерные изыскания | 876 | условная единица | 53253 | Тюльганский | 1 | 212400 | 2015-02-01 | 2015-06-01 | Открытый запрос предложений | нет
432 | 74.20 | 4560292 | Выполнение работ (оказание услуг) по номенклатурной группе: Проектно-изыскательские работы | Газопровод низкого давления распределительный квартал 19в,20,33,34,35,38 (инв.№ 1130315) / Закольцовка газопроводов ул. Горная-ул. Ташкентская ПЭ Д150, L=275м; ПЭ Д110, L=35м / Инженерные изыскания | 876 | условная единица | 53425 | Соль-Илецк | 1 | 43116.02 | 2015-02-01 | 2015-06-01 | Открытый запрос предложений | нет
433 | 74.20 | 4560531 | Выполнение работ (оказание услуг) по номенклатурной группе: Проектно-изыскательские работы | Газопровод высокого давления с.Новоузели - п.Кинельский Матвеевский район (инв.№3042) / Перекладка участка стального газопровода Д114мм, на полиэтиленовый Д110мм методом наклонно-направленного бурения / Инженерные изыскания | 876 | условная единица | 53227 | Матвеевский | 1 | 147500 | 2015-05-01 | 2015-07-01 | Открытый запрос предложений | нет
434 | 74.20 | 4560531 | Выполнение работ (оказание услуг) по номенклатурной группе: Проектно-изыскательские работы | Газопровод высокого давления по ул. Молодежной, ул.Дружбы Районного центра Ташла (инв. № 1220553) / Разработка ПСД на техническое перевооружение объекта. Установка ШРП по ул. Молодежной в с. Ташла Ташлинского района Оренбургской области протяженностью высокого давления ПЭ 110 Д 63 мм -0,010 км, низкого давления ПЭ 80 Д 110 мм - 0,015 км / Инженерные изыскания | 876 | условная единица | 53251 | Ташлинский | 1 | 147500 | 2015-02-01 | 2015-06-01 | Открытый запрос предложений | нет
435 | 74.20 | 4560531 | Выполнение работ (оказание услуг) по номенклатурной группе: Проектно-изыскательские работы | Газопровод высокого давления в г.Бугуруслан от ПГБ-82 до задвижки №69886 (инв.№00793) / Перекладка участка стального газопровода Д159мм, L=500м, на стальной Д325,273мм / Инженерные изыскания | 876 | условная единица | 53408 | Бугуруслан | 1 | 472000 | 2015-02-01 | 2015-06-01 | Открытый запрос предложений | нет
436 | 74.20 | 4560531 | Выполнение работ (оказание услуг) по номенклатурной группе: Проектно-изыскательские работы | Газопровод АО Ленинское Оренбургского района (Инв. № 5740)/ Разработка ПСД на техническое перевооружение объекта. Перекладка участка газопровода в п.Ленина Оренбургского района. Устройство газопроводов -лупингов ПЭ Д 110мм L-130м./ Инженерные изыскания | 876 | условная единица | 53234 | Оренбургский район | 1 | 70717.4 | 2015-04-01 | 2015-06-01 | Открытый запрос предложений | нет
437 | 74.20 | 9319104 | Кадастровые работы | Работы по оформлению охранных зон | 008 | Километр | 53423 | Орск | 1 | 569307.92 | 2015-02-01 | 2015-12-01 | Открытый запрос предложений | нет
438 | 74.20 | 9319104 | Кадастровые работы | Земельный кодекс РФ; ФЗ от 18.06.2001 №78-ФЗ; ФЗ от 24 июля 2007 г.N 221-ФЗ | 008 | Километр | 53423 | Орск | 1 | 410093 | 2015-10-01 | 2015-12-01 | Открытый запрос предложений | нет
439 | 74.20 | 9319104 | Оказание услуг по оформлению охранных зон газопроводов | Земельный кодекс РФ; ФЗ от 18.06.2001 №78-ФЗ; ФЗ от 24 июля 2007 г.N 221-ФЗ | 876 | условная единица | 53727000 | Сорочинск | 1 | 45348.94 | 2015-05-01 | 2015-12-01 | Открытый запрос предложений | нет
440 | 74.20 | 9319104 | Оказание услуг по оформлению охранных зон газопроводов | Работы кадастровые по установлению охранной зоны | 876 | условная единица | 53727000 | Сорочинск | 1 | 264776.72 | 2015-08-01 | 2015-12-01 | Открытый запрос предложений | нет
441 | 74.20 | 9319104 | Выполнение кадастровых работ | Работы по оформлению охранных зон | 876 | условная единица | 53401 | Оренбург | 1 | 805000 | 2015-05-01 | 2015-12-01 | Открытый запрос предложений | нет
442 | 74.84 | 2944000 | Оказание услуг по перезарядке огнетушителей | Оказание услуг по перезарядке огнетушителей (по адресу г.Огенбург,Краснознаменная,39) | 876 | условная единица | 53401 | Оренбург | 5 | 5000 | 2015-02-01 | 2015-01-01 | Открытый запрос предложений | нет
443 | 74.20 | 7424020 | Оказание услуг по поверке средств измерения | ГОСТ:ГОСТ Р 54961-2014 | 876 | условная единица | 53727000 | Сорочинск | 1 | 1551192.6 | 2015-02-01 | 2015-09-01 | Открытый запрос предложений | нет
444 | 74.20 | 7424020 | Оказание услуг по поверке средств измерения | Работы по поверке средств измерения: Устройство контроля толщины изоляции, Течеискатель, сигнализатор, Газоанализатор, Газоанализатор, Камера, испытательная газовая переносная, Штангенциркуль ШЦЦ-1, Газоанализатор, Нутромер микрометрический, Мегаометр, измеритель сопротивления заземления ИС-10, Манометры технические, Спидометры электрические, Цифровой манометр, Секундомер, Сигнализатор (сикз;СЗ;и тд), Манометры технические, Тягонапороиеры, Манометры электроконтактные, Наладка манометров, вакуумметров, мановаку-умметров, технических, Наладка тягонапоромеров, Наладка манометры электроконтактные; Приборы для измерения концетрации паров алкоголя во выдыхаемом воздухе весы электронные Весы платформенные до 500 кг | 876 | условная единица | 53425 | Соль-Илецк | 1 | 374567.4 | 2015-01-01 | 2015-12-01 | Открытый запрос предложений | нет
445 | 74.20 | 7424020 | Оказание услуг по поверке средств измерений | Работа по поверке средства измерения (для филиала Подземметаллозащита) ГОСТ Р 54961-2012 | 876 | условная единица | 53401 | Оренбург | 1 | 156704 | 2015-02-01 | 2015-12-01 | Открытый запрос предложений | нет
446 | 74.20 | 7424020 | Оказание услуг по поверке средств измерений | Работа по поверке средства измерения ГОСТ Р 54961-2012(для филиала Подземметаллозащита) | 876 | условная единица | 53401 | Оренбург | 1 | 119475 | 2015-02-01 | 2015-12-01 | Открытый запрос предложений | нет
447 | 74.20 | 7424020 | Оказание услуг по поверке средств измерения | Наличие лицензии, обеспечение полного спектра метрологических услуг, вхождение в состав структур Госстандарта, высокое качество выполнения работ, Наличие аккредитации по видам метрологических работ. | 876 | условная единица | 53412 | Бузулук | 1 | 1542224.29 | 2015-02-01 | 2015-12-01 | Прямая закупка (закупка у единственного поставщика, подрядчика, исполнителя) | нет
448 | 74.20 | 4560531 | Выполнение работ (оказание услуг) по номенклатурной группе: Проектно-изыскательские работы | Газопровод к объекту: котельная для зданий ООО «ТМК Нефтегазсервис-Бузулук» Бузулук г., Техническая ул., д. 6. | 876 | условная единица | 53412 | Бузулук | 1 | 252905 | 2015-02-01 | 2015-02-01 | Открытый запрос предложений | нет
449 | 74.20 | 4560531 | Выполнение работ (оказание услуг) по номенклатурной группе: Проектно-изыскательские работы | Газопровод среднего давления 1-ый мкрораон от существующего газопровода среднего давления до ГРП №25 и котельной г.Бугуруслан (инв.№00956в) / Разработка ПСД на техническое перевооружение объекта. Ликвидация ГРП с регулятором давл.РДУК-100, установка ГРПШ-13-2НУ-1-П с регулятором давл.РДГ-П-50Н в 1-м микрорайоне г.Бугуруслан | 876 | условная единица | 53408 | Бугуруслан | 1 | 118000 | 2015-02-01 | 2015-03-01 | Открытый запрос предложений | нет
450 | 74.20 | 4560531 | Выполнение работ (оказание услуг) по номенклатурной группе: Проектно-изыскательские работы | 1. Внутрипоселковый газопровод высокого давления в с. Шапошниково Первомайского района (Инв. № 31028). 2.Газоснабжение п. Партизанский (Инв. № 31514) Бузулукский район. 3.Газопровод высокого давления в п. Ручьевка (Инв. №31006) Первомайский район. 4.Подземный газопровод высокого давления от ГРП до ШРП № 3 в п. Уральский Первомайского района (Инв. №31044). 5.Газопровод высокого давления от котельной ретранслятора до ШП по ул. Курская (Инв. №30952) г. Бузулук. 6.Распределительный надземный и подземный газопровод по ул. Оренбургская, Володарского, Мельничная с. Тоцкое (Инв. № 30449). 7.Подземный газопровод высокого давления от точки врезки до ГРПШ п.Пруды (Инв. №31009) Первомайский район. 8.Газопровод высокого давления с. Тоцкое от пер. Больничный до автокомбината (Инв. № 30212). 9.Разработка ПСД на техническое перевооружение объекта. Замена ГРПШ №5/115 по ул. Жилая Коса с регулятором давления РДНК-У на ГРПШ-07-2У1 с.Шапошниково. 10.Внутрипоселковый газопровод высокого давления в с. Шапошниково Первомайского района (Инв. № 31028). 11.Газопровод низкого давления п. Загорье Тоцкого района (Инв. № 30837). 12.Газопровод высокого давления в 12 микр-не (Инв. № 30516) г. Бузулук. 13.Газоснабжение жилых домов с. Малая Ремезенка Тоцкого района (Инв. №30526) ул. Нахаловка. 14.Газоснабжение жилых домов с.Жилинка Бузулукского района (Инв. № 31323). 15.Газопровод к жилым домам в с. Тоцкое (Инв. № 31269). 16.Газопровод высокого давления к ШП в п.Красногвардеец (Инв. №30732) Бузулукский район. 17.Газопровод колхоза им. Кирова Тоцкого района (Инв. № 30475). 18.Газопровод высокого давления до ГРП в с.Шапошниково (Инв. № 31031). 19.Газоснабжение жилых домов с. Малая Ремезенка Тоцкого района (Инв. № 30526) ул. Центральная,93. 20.Газопровод высокого давления к котельной МТФ в колхозе им. "Ильича" (Инв. №30700) с. Н. Александровка Бузулукского района. 21.Газопровод высокого давления для газоснабжения микрорайона р.ц. Грачевка (Инв. № 30647). 22.Внутрипоселковый газопровод высокого давления в с. Шапошниково Первомайского района (Инв. № 31028). 23.Газопровод наружный к жилым домам по ул. Челюскинцев г.Бузулука ( инв. №30963). | 876 | условная единица | 53000000 | Оренбургская область | 23 | 2714000 | 2015-01-01 | 2015-06-01 | Открытый запрос предложений | нет
451 | 74.20 | 4560531 | Выполнение работ (оказание услуг) по номенклатурной группе: Проектно-изыскательские работы | Газопровод низкого давления, газопроводы вводы к жилым домам с. Михайловка, ул. Плодовая (инв.№020004276) / Разработка ПСД на техническое перевооружение объекта.Замена ШП с регулятором давл. РДГ-50 на ГРПШ-13-2НУ-1-П с регулятором давл.РДГ-П-50Нв с.Михайловка | 876 | условная единица | 53408 | Бугурусланский | 1 | 118000 | 2015-01-01 | 2015-03-01 | Открытый запрос предложений | нет
452 | 74.20 | 4560531 | Выполнение работ (оказание услуг) по номенклатурной группе: Проектно-изыскательские работы | Подземный газопровод высокого давления Советский район (инв. № 10001360) / Разработка ПСД на техническое перевооружение объекта. . Замена ШРП №7 пос. Ора с рег. давл. РДБК-1-50 на ШРП с рег. давл. РДП-50Н (УГРШ-50 Н-2-О, пропускная способность 3650 м3/ч) | 876 | условная единица | 53423 | Орск | 1 | 129800 | 2015-02-01 | 2015-06-01 | Открытый запрос предложений | нет
453 | 74.20 | 4560531 | Выполнение работ (оказание услуг) по номенклатурной группе: Проектно-изыскательские работы | Газопровод в с.Козловка Тюльганский район/ Разработка ПСД на строительство газопровода ПЭ 110,63,32 протяженность - 2,7км | 876 | условная единица | 53253 | Тюльганский | 1 | 874000 | 2015-02-01 | 2015-06-01 | Открытый запрос предложений | нет
454 | 74.20 | 4560531 | Выполнение работ (оказание услуг) по номенклатурной группе: Проектно-изыскательские работы | Газопровод низкого давления г. Орск п. Победа ул. Тернопольская, пер. Казачий (инв. № 10004187) / Разработка ПСД на техническое перевооружение объекта. Прокладка участка газопровода по ул. Тернопольская, пер. Казачий г. Орск п. Победа Д-57мм, L-75,0м , ликвидация ШРП № 41 | 876 | условная единица | 53423 | Орск | 1 | 59000 | 2015-02-01 | 2015-06-01 | Открытый запрос предложений | нет
455 | 74.20 | 4560531 | Выполнение работ (оказание услуг) по номенклатурной группе: Проектно-изыскательские работы | Межпоселковый газопровод высокого давления с. Родничный Дол- Краснополье-Рычковка АО "Сыртинское" Переволоцкого района (Инв. № 5743)/ Разработка ПСД на техническое перевооружение объекта. Замена ШРП № 30-07 с рег. давл. РДНК-400 на ШРП с рег. давл. РДП-50 в с.Краснополье Переволоцкого района | 876 | условная единица | 53237 | Переволоцкий | 1 | 118000 | 2015-02-01 | 2015-06-01 | Открытый запрос предложений | нет
456 | 74.20 | 4560531 | Выполнение работ (оказание услуг) по номенклатурной группе: Проектно-изыскательские работы | Газопровод от с.Юдинка до с.Мокродол Асекеевского района (инв.№04645) / Разработка ПСД на техническое перевооружение объекта. Замена ШП с регулятором давл. РДНК-500 на ГРПШ-13-2НУ-1-П с регулятором давл.РДГ-П-50Н в с.Мокродол | 876 | условная единица | 53207 | Асекеево | 1 | 118000 | 2015-01-01 | 2015-03-01 | Открытый запрос предложений | нет
457 | 74.20 | 4560531 | Выполнение работ (оказание услуг) по номенклатурной группе: Проектно-изыскательские работы | Выполнение проектно-изыскательских работ по монтажу Охранно-пожарной сигнализации в филиале ОАО "Газпром газораспределение Оренбург" в г. Бугуруслан (Бугурусланмежрайгаз) | 876 | условная единица | 53408 | Бугуруслан | 1 | 177000 | 2015-02-01 | 2015-09-01 | Открытый запрос предложений | нет
458 | 74.20 | 4560531 | Выполнение работ (оказание услуг) по номенклатурной группе: Проектно-изыскательские работы | Выполнение проектно-изыскательских работ по монтажу Системы телевидеонаблюдения и система контроля доступа в филиале ОАО "Газпром газораспределение Оренбург" в г. Бугуруслан (Бугурусланмежрайгаз) | 876 | условная единица | 53408 | Бугуруслан | 1 | 177000 | 2015-01-01 | 2015-09-01 | Открытый запрос предложений | нет
459 | 74.20 | 4560531 | Выполнение работ (оказание услуг) по номенклатурной группе: Проектно-изыскательские работы | Проектно-изыскательские работы на объекты: 1.Газопровод низкого давления к жилым домам в с.Н. Александровка по программе "Сельский дом" Бузулукский район (Инв. № 31462). 2.Газопровод к жилым домам Тоцкого РТП (Инв. №30570). 3.Газопроводы низкого давления к жилым домам в с.Новоалександровка, Бузулукский район (Инв. № 31449). 4.Газопровод к жилым домам по ул. Восточной, переулок № 1, № 2, ул. Дорожной , Центральной ( Инв. № 31327). 5.Газопровод по ул. Первомайской в п. Искра (Инв. №31335). 6.Газоснабжение с.Сухоречка Бузулукского района (Инв. №30482). 7.Внутрипоселковые газовые сети низкого давления по ул. Степная, Комарова, Фурманова, Комсомольская. (Инв. № 31965) п. Володарский Первомайского района. | 876 | условная единица | 53000000 | Оренбургская область | 7 | 2820200 | 2015-03-01 | 2015-05-01 | Открытый запрос предложений | нет
460 | 74.20 | 4560531 | Выполнение работ (оказание услуг) по номенклатурной группе: Проектно-изыскательские работы | 1.Газопровод низкого давления к жилым домам в с.Н. Александровка по программе "Сельский дом" Бузулукский район (Инв. № 31462). 2.Газопровод к жилым домам Тоцкого РТП (Инв. №30570). 3.Газопроводы низкого давления к жилым домам в с.Новоалександровка, Бузулукский район (Инв. № 31449). 4.Газопровод к жилым домам по ул. Восточной, переулок № 1, № 2, ул. Дорожной , Центральной ( Инв. № 31327). 5.Газопровод по ул. Первомайской в п. Искра (Инв. №31335). 6.Газоснабжение с.Сухоречка Бузулукского района (Инв. №30482). 7.Внутрипоселковые газовые сети низкого давления по ул. Степная, Комарова, Фурманова, Комсомольская. (Инв. № 31965) п. Володарский Первомайского района. | 876 | условная единица | 53000000 | Оренбургская область | 7 | 2820200 | 2015-01-01 | 2015-03-01 | Открытый запрос предложений | нет
461 | 74.20 | 4560531 | Выполнение работ (оказание услуг) по номенклатурной группе: Проектно-изыскательские работы | Выполнение проектно-изыскательских работ по монтажу системы телеметрии в СКЗ, ГРП, ШРП | 876 | условная единица | 53000000 | Оренбургская область | 40 | 2360000 | 2015-03-01 | 2015-10-01 | Открытый запрос предложений | нет
462 | 74.20 | 4560531 | Выполнение работ (оказание услуг) по номенклатурной группе: Проектно-изыскательские работы | Выполнение проектно-изыскательских работ по монтажу системы телеметрии в СКЗ, ГРП, ШРП | 876 | условная единица | 53000000 | Оренбургская область | 40 | 2360000 | 2015-02-01 | 2015-09-01 | Открытый запрос предложений | нет
463 | 74.20 | 4560531 | Выполнение работ (оказание услуг) по номенклатурной группе: Проектно-изыскательские работы | Газопровод низкого давления Ленинский район (инв. № 10001129) / Разработка ПСД на техническое перевооружение объекта. Перекладка участка газопровода по ул. Вяземская д. 45, 46, 47, 48а, 49, 53 в г. Орске. Замена стального газопровода Д-57мм, L-192,65м на Д-57мм, L-192,65м | 876 | условная единица | 53423 | Орск | 1 | 165200 | 2015-01-01 | 2015-06-01 | Открытый запрос предложений | нет
464 | 74.20 | 4560531 | Выполнение работ (оказание услуг) по номенклатурной группе: Проектно-изыскательские работы | Газопровод высокого давления с.Изяк-Никитино (Инв.№ 060030229) / Разработка ПСД на техническое перевооружение объекта. Замена ШРП № 266 с рег. давл. РДНК-400 на УГРШ 50 | 876 | условная единица | 53641444 | Саракташский | 1 | 118000 | 2015-02-01 | 2015-06-01 | Открытый запрос предложений | нет
465 | 74.20 | 4560531 | Выполнение работ (оказание услуг) по номенклатурной группе: Проектно-изыскательские работы | Подземный газопровод высокого давления Советский район (инв. № 10001360) / Разработка ПСД на техническое перевооружение объекта. Замена ШРП № 11 г. Орск, Крайняя, 38-А с рег. давл. РДБК-1-50 на ШРП с рег. давл. РДП-50Н (УГРШ-50 Н-2-О, пропускная способность 3650 м3/ч) шумоглушитель | 876 | условная единица | 53423 | Орск | 1 | 129800 | 2015-02-01 | 2015-06-01 | Открытый запрос предложений | нет
466 | 74.20 | 4560531 | Выполнение работ (оказание услуг) по номенклатурной группе: Проектно-изыскательские работы | Газопровод по с. Воздвиженка Пономаревского района (инв №3084) / Разработка ПСД на техническое перевооружение объекта. Замена ШП №30 с регулятором давл.РДБК-50 на ГРПШ-13-2НУ-1-П с регулятором давл.РДГ-П-50Н в с. Воздвиженка | 876 | условная единица | 53238 | Пономаревский | 1 | 118000 | 2015-01-01 | 2015-03-01 | Открытый запрос предложений | нет
467 | 74.20 | 4560531 | Выполнение работ (оказание услуг) по номенклатурной группе: Проектно-изыскательские работы | Газопровод совхоза Гай (инв.№04001150) с. Саверовка. / Разработка ПСД на техническое перевооружение объекта. Замена ГРП № 9 с рег. давл. РДУК-2 на ШРП с рег. давл. РДК-50/20Н | 876 | условная единица | 53214 | Гайский | 1 | 118000 | 2015-02-01 | 2015-06-01 | Открытый запрос предложений | нет
468 | 74.20 | 4560531 | Выполнение работ (оказание услуг) по номенклатурной группе: Проектно-изыскательские работы | Газопровод высокого и низкого давления в земле и по опорам с.Камышовка, с.Черноозерка (Инв. № 5807)/ Разработка ПСД на техническое перевооружение объекта. Замена ШРП № 27-28 с рег. давл. РДНК-400 на ШРП с рег. давл. РДП-50 в с.Камышовка Переволоцкого района | 876 | условная единица | 53237 | Переволоцкий | 1 | 118000 | 2015-02-01 | 2015-06-01 | Открытый запрос предложений | нет
469 | 74.20 | 4560531 | Выполнение работ (оказание услуг) по номенклатурной группе: Проектно-изыскательские работы | Газопровод в с.Портнов Октябрьский район/ Разработка ПСД на строительство газопровода ПЭ 110,63,32 протяженность - 3,8км | 876 | условная единица | 53233 | Октябрьский | 1 | 1157200 | 2015-02-01 | 2015-06-01 | Открытый запрос предложений | нет
470 | 74.20 | 4560531 | Выполнение работ (оказание услуг) по номенклатурной группе: Проектно-изыскательские работы | Выполнение проектно-изыскательских работ по монтажу Охранно-пожарной сигнализации в филиале ОАО "Газпром газораспределение Оренбург" в г. Медногорск (Медногорскмежрайгаз) | 876 | условная единица | 53415 | Медногорск | 1 | 177000 | 2015-02-01 | 2015-09-01 | Открытый запрос предложений | нет
471 | 74.20 | 4560531 | Выполнение работ (оказание услуг) по номенклатурной группе: Проектно-изыскательские работы | Газопровод высокого и низкого давления от врезки в существующий газопровод до котельной Переволоцкого Маслосырзавода (Инв. № 5719)/ Разработка ПСД на техническое перевооружение объекта. Демонтаж ШРП № 26-15 ул. М Горького (тер.маслозавода) р.ц. Переволоцкий | 876 | условная единица | 53237 | Переволоцкий | 1 | 118000 | 2015-02-01 | 2015-06-01 | Открытый запрос предложений | нет
472 | 74.20 | 4560531 | Выполнение работ (оказание услуг) по номенклатурной группе: Проектно-изыскательские работы | Разработка ПСД на монтаж системы видеоизображения | 876 | условная единица | 53401 | Оренбург | 1 | 59000 | 2015-02-01 | 2015-09-01 | Открытый запрос предложений | нет
473 | 74.20 | 4560531 | Выполнение работ (оказание услуг) по номенклатурной группе: Проектно-изыскательские работы | Газопровод низкого давления ул.Октябрьская от ж/д №10 до №18 п.Чкаловский (инв.№00599) / Разработка ПСД на техническое перевооружение объекта. Перекладка участка г/п по ул. Октябрьская п. Чкаловский. Замена подземного стального газопровода Д114мм, L=94м , на стальной Д114мм | 876 | условная единица | 53207 | Асекеевский | 1 | 236000 | 2015-01-01 | 2015-03-01 | Открытый запрос предложений | нет
474 | 74.20 | 4560531 | Выполнение работ (оказание услуг) по номенклатурной группе: Проектно-изыскательские работы | Газопровод от точки врезки до ШП-3 и от ШП-3 до заглушки в районного центра Октябрьское Октябрьского района (Инв. № 5597)/ Разработка ПСД на техническое перевооружение объекта. Перекладка участка газопровода низкого давления ул.Советская с.Октябрьское Октябрьского района. .Перекладка стального газопровода Д-32мм, L-170м на стальной Д-57мм, L-170м | 876 | условная единица | 53233 | Октябрьский | 1 | 265500 | 2015-01-01 | 2015-06-01 | Открытый запрос предложений | нет
475 | 74.20 | 4560531 | Выполнение работ (оказание услуг) по номенклатурной группе: Проектно-изыскательские работы | Газопровод от газопровода в/д "Аксаково-Красноярка до с. Б.Алпаево Бугурусланского р-на (инв. № 01503а) / Разработка ПСД на техническое перевооружение объекта. Ликидация ГРП с регулятором давл.РДБК-100, установка ГРПШ-13-2НУ-1-П с регулятором давл.РДГ-П-50Н в с. Б. Алпаево | 876 | условная единица | 53408 | Бугурусланский | 1 | 118000 | 2015-01-01 | 2015-03-01 | Открытый запрос предложений | нет
476 | 74.20 | 4560531 | Выполнение работ (оказание услуг) по номенклатурной группе: Проектно-изыскательские работы | Газопровод АО "Колос" с. Рассыпное Илекский район (Инв. № 5797)/ Разработка ПСД на техническое перевооружение объекта. Замена ШРП № 49 с рег. давл. РДНК-400 на ШРП с рег. давл. РДП-50 ул.8Марта с.Рассыпное Илекского района | 876 | условная единица | 53219 | Илекский | 1 | 118000 | 2015-02-01 | 2015-06-01 | Открытый запрос предложений | нет
477 | 74.20 | 4560531 | Выполнение работ (оказание услуг) по номенклатурной группе: Проектно-изыскательские работы | Газопровод высокого и низкого давления в земле и по опорам с.Камышовка, с.Черноозерка (Инв. № 5807)/ Разработка ПСД на техническое перевооружение объекта. Замена ШРП № 27-29 с рег. давл. РДНК-400 на ШРП с рег. давл. РДП-50 в с.Черноозерка Переволоцкого района | 876 | условная единица | 53237 | Переволоцкий | 1 | 118000 | 2015-02-01 | 2015-06-01 | Открытый запрос предложений | нет
478 | 74.20 | 4560531 | Выполнение работ (оказание услуг) по номенклатурной группе: Проектно-изыскательские работы | Газопровод высокого и низкого давления колхоза "Сакмарский" ( АГРС Белогорское-Желт) (Инв.№ 060030153) / Разработка ПСД на техническое перевооружение объекта. Замена ШРП № 232 с рег. давл. РДНК-400 на УГРШ 50 | 876 | условная единица | 53641444 | Саракташский | 1 | 118000 | 2015-02-01 | 2015-06-01 | Открытый запрос предложений | нет
479 | 74.20 | 4560531 | Выполнение работ (оказание услуг) по номенклатурной группе: Проектно-изыскательские работы | Подземный газопровод высокого и низкого давления V комплекс от ул. Советской до пимокатного ( инв №04001136) с-з Новоорский / Разработка ПСД на техническое перевооружение объекта. Замена ГРП № 7 с рег. давл. РДНК-1-50 на ШРП с рег. давл. РДГ-80Н | 876 | условная единица | 53230 | Новоорский | 1 | 118000 | 2015-02-01 | 2015-06-01 | Открытый запрос предложений | нет
480 | 74.20 | 4560531 | Выполнение работ (оказание услуг) по номенклатурной группе: Проектно-изыскательские работы | Газопровод высокого давления колхоза "Красное знамя" (Инв.№ 060030132) / Разработка ПСД на техническое перевооружение объекта. Замена ШРП № 108 с рег. давл. РДНК-400 на УГРШ 50 | 876 | условная единица | 53224 | Кувандыкский | 1 | 118000 | 2015-02-01 | 2015-06-01 | Открытый запрос предложений | нет
481 | 74.20 | 4560531 | Выполнение работ (оказание услуг) по номенклатурной группе: Проектно-изыскательские работы | Подземный газопровод высокого давления по ул. Ленина, Уральской от АГРС до ГРП 1,2,3, г. Ясный (инв.№10001988) / Разработка ПСД на техническое перевооружение объекта. Замена ГРП № 2 ул. Уральская с рег. давл. РДБК 1-100/70 на ШРП с рег. давл. РДП-50Н (УГРШ-50 Н-2-О, пропускная способность 3650 м3/ч) | 876 | условная единица | 53432 | Ясный | 1 | 177000 | 2015-02-01 | 2015-06-01 | Открытый запрос предложений | нет
482 | 74.20 | 4560531 | Выполнение работ (оказание услуг) по номенклатурной группе: Проектно-изыскательские работы | Газопровод высокого давления п. Биофабрика от КРП-2 до котельной, г. Орск (инв. №10001202) / Разработка ПСД на техническое перевооружение объекта. Перекладка газопровода п.Биофабрика в г. Орске. Замена стального газопровода Д-108мм, L-112,0м на Д-108мм, L-112,0м | 876 | условная единица | 53423 | Орск | 1 | 177000 | 2015-01-01 | 2015-06-01 | Открытый запрос предложений | нет
483 | 74.20 | 4560531 | Выполнение работ (оказание услуг) по номенклатурной группе: Проектно-изыскательские работы | Газопровод высокого давления АО "Бурлыкское" (Инв.№ 060030138) / Разработка ПСД на техническое перевооружение объекта. Замена ШРП № 64 с рег. давл. РДБК-50 на УГРШ 50 | 876 | условная единица | 53210 | Беляевский | 1 | 118000 | 2015-02-01 | 2015-06-01 | Открытый запрос предложений | нет
484 | 74.20 | 4560531 | Выполнение работ (оказание услуг) по номенклатурной группе: Проектно-изыскательские работы | Газопровод высокого и низкого давления колхоза "Рассвет" (с.Кабанкино,с.Николаевка,с. Биктимирово) (Инв.№ 060030150) / Разработка ПСД на техническое перевооружение объекта. Замена ШРП № 255 с рег. давл. РДНК-400 на УГРШ 50 | 876 | условная единица | 53641444 | Саракташский | 1 | 118000 | 2015-02-01 | 2015-06-01 | Открытый запрос предложений | нет
485 | 74.20 | 4560531 | Выполнение работ (оказание услуг) по номенклатурной группе: Проектно-изыскательские работы | Газопровод высокого давления к котельной горисполкома, г. Кувандык (инв. №060030034) / Разработка ПСД на техническое перевооружение объекта. Замена ШРП № 26 с рег. давл. РДНК-400 на УГРШ 50 | 876 | условная единица | 53414 | Кувандык | 1 | 118000 | 2015-02-01 | 2015-06-01 | Открытый запрос предложений | нет
486 | 74.20 | 4560531 | Выполнение работ (оказание услуг) по номенклатурной группе: Проектно-изыскательские работы | Газопровод высокого давления ст. Сара (Инв.№ 060030191) / Разработка ПСД на техническое перевооружение объекта.. Замена ШРП № 117 с рег. давл. РДНК-400 на УГРШ 50 | 876 | условная единица | 53224 | Кувандыкский | 1 | 118000 | 2015-02-01 | 2015-06-01 | Открытый запрос предложений | нет
487 | 74.20 | 4560531 | Выполнение работ (оказание услуг) по номенклатурной группе: Проектно-изыскательские работы | Газопровод высокого давления ст. Сара (Инв.№ 060030191) / Разработка ПСД на техническое перевооружение объекта. Замена ШРП № 119 с рег. давл. РДНК-400 на УГРШ 50 | 876 | условная единица | 53224 | Кувандыкский | 1 | 118000 | 2015-02-01 | 2015-06-01 | Открытый запрос предложений | нет
488 | 74.20 | 4560531 | Выполнение работ (оказание услуг) по номенклатурной группе: Проектно-изыскательские работы | Газопровод от газопровода Алексеевка-Дмитриевка до с.Ключевка (от ГРП с. Турхановка) Бугурусланского района (инв.№001433) / Разработка ПСД на техническое перевооружение объекта.Замена ШП с регулятором давл.РДБК-1-50 на ГРПШ-13-2НУ-1-П с регулятором давл.РДГ-П-50Н в с.Ключевка | 876 | условная единица | 53408 | Бугурусланский | 1 | 118000 | 2015-01-01 | 2015-06-01 | Открытый запрос предложений | нет
489 | 74.20 | 4560531 | Выполнение работ (оказание услуг) по номенклатурной группе: Проектно-изыскательские работы | Газопровод низкого давления квартала№87 (инв.№060030392)/ Разработка ПСД на техническое перевооружение объекта. Перекладка-закольцовка участка газопровода от ШРП №34 территория Саракташского Д.У. до газопровода по пер.Мельничный - 12. Замена стального газопровода Д57мм, L=200м , на стальной Д89мм | 876 | условная единица | 53641444 | Саракташский | 1 | 247800 | 2015-01-01 | 2015-06-01 | Открытый запрос предложений | нет
490 | 74.20 | 4560531 | Выполнение работ (оказание услуг) по номенклатурной группе: Проектно-изыскательские работы | 1. Техническое перевооружение объектов: 1.Газопровод высокого давления к лыжной базе, г. Кувандык (инв. №060030035). 2.Газопровод высокого и низкого давления кооператив № 5 г. Кувандык (Инв.№ 060030041). 3. Газопровод высокого давления ул.Кирова ,Школьная до Южная, 2 (Инв.№ 060030022). 4. Газопровод высокого давления от ул.Кирова до микрорайона Южный (Инв.№ 060030020). 5.Газопровод высокого и низкого давления колхоза "Рассвет" (с.Кабанкино,с.Николаевка,с. Биктимирово) (Инв.№ 060030150). | 876 | условная единица | 53000000 | Оренбургская область | 5 | 250934.08 | 2015-03-01 | 2015-06-01 | Открытый запрос предложений | нет
491 | 74.20 | 4560531 | Выполнение работ (оказание услуг) по номенклатурной группе: Проектно-изыскательские работы | Газопровод высокого давления от существующего газопровода высокого давления идущего на с.Кирюшкино до с.Муравейник (инв.№01510а) / Разработка ПСД на техническое перевооружение объекта. Ликвидация ГРП с регулятором давл.РДНК-400, установка ГРПШ-13-2НУ-1-П с регулятором давл. РДГ-П-50Н в с.Муравейник | 876 | условная единица | 53408 | Бугурусланский | 1 | 118000 | 2015-01-01 | 2015-03-01 | Открытый запрос предложений | нет
492 | 74.20 | 4560531 | Выполнение работ (оказание услуг) по номенклатурной группе: Проектно-изыскательские работы | Газопровод калхоз им.Чапаева Тюльганский район (Инв. № 5847)/ Разработка ПСД на техническое перевооружение объекта. Замена ШРП №4 с рег. давл. РДНК-400 на ШРП с рег. давл. РДП-50 в с. Давлеткулово Тюльганского района | 876 | условная единица | 53253 | Тюльганский | 1 | 118000 | 2015-02-01 | 2015-06-01 | Открытый запрос предложений | нет
493 | 74.20 | 4560531 | Выполнение работ (оказание услуг) по номенклатурной группе: Проектно-изыскательские работы | Газопровод высокого давления к котельной горисполкома, г. Кувандык (инв. №060030034) / Разработка ПСД на техническое перевооружение объекта. Замена ШРП № 25 с рег. давл. РДНК-400 на УГРШ 50 | 876 | условная единица | 53414 | Кувандык | 1 | 118000 | 2015-02-01 | 2015-06-01 | Открытый запрос предложений | нет
494 | 74.20 | 4560531 | Выполнение работ (оказание услуг) по номенклатурной группе: Проектно-изыскательские работы | Газопровод с. Сакмара (Инв. № 5595)/ Разработка ПСД на техническое перевооружение объекта. Замена участка стального надземного газопровода низкого давления на полиэтиленовый в месте перехода газопровода через автодорогу в с. Сакмара (ул.Торговая - пер. Школьный) Замена стального газопровода Д57 L-20м. , на полиэтиленовый Д63мм. L- 20м. | 876 | условная единица | 53240 | Сакмарский | 1 | 82600 | 2015-02-01 | 2015-06-01 | Открытый запрос предложений | нет
495 | 74.20 | 4560531 | Выполнение работ (оказание услуг) по номенклатурной группе: Проектно-изыскательские работы | Газопровод по ул.Никонова в с.Софиевка Пономаревского района/ Разработка ПСД на строительство газопровода протяженностью - 1,1 км | 876 | условная единица | 53238 | Пономаревский | 1 | 440000 | 2015-02-01 | 2015-06-01 | Открытый запрос предложений | нет
496 | 74.20 | 4560531 | Выполнение работ (оказание услуг) по номенклатурной группе: Проектно-изыскательские работы | Подземный газопровод высокого давления по ул. Ленина, Уральской от АГРС до ГРП 1,2,3, г. Ясный (инв.№10001988) / Разработка ПСД на техническое перевооружение объекта. Замена ШРП № 3 ул. Ленина, 4 с рег. давл. РДБК 1-50 на ШРП с рег. давл. РДП-50Н (УГРШ-50 Н-2-О, пропускная способность 3650 м3/ч) | 876 | условная единица | 53432 | Ясный | 1 | 129800 | 2015-02-01 | 2015-06-01 | Открытый запрос предложений | нет
497 | 74.20 | 4560531 | Выполнение работ (оказание услуг) по номенклатурной группе: Проектно-изыскательские работы | Подземный газопровод высокого давления на I-е и IV-е отделение совхоза (с. Архангельское и Камсак), Домбаровский район (инв. № 10001996) / Разработка ПСД на техническое перевооружение объекта. Замена ШРП № 82 с. Архангельское с рег. давл. РДНК-400 на ШРП с рег. давл. РДК-50/20Н (УГРШ(К)-50Н-2-О, пропускная способность 450 м3/ч). С телеметрией | 876 | условная единица | 53217 | Домбаровский | 1 | 129800 | 2015-02-01 | 2015-06-01 | Открытый запрос предложений | нет
498 | 74.20 | 4560531 | Выполнение работ (оказание услуг) по номенклатурной группе: Проектно-изыскательские работы | Газопровод высокого и низкого давления АО "Белогорское" (Инв.№ 060030145) / Разработка ПСД на техническое перевооружение объекта. Замена ШРП № 22 с рег. давл. РДБК-50 на УГРШ 50 | 876 | условная единица | 53210 | Беляевский | 1 | 118000 | 2015-02-01 | 2015-06-01 | Открытый запрос предложений | нет
499 | 74.20 | 4560531 | Выполнение работ (оказание услуг) по номенклатурной группе: Проектно-изыскательские работы | Газопровод к п.Кужунтай Акбулакский район/ Разработка ПСД на строительство газопровода протяженность - 0,8 км | 876 | условная единица | 53205 | Акбулакский | 1 | 548000 | 2015-02-01 | 2015-06-01 | Открытый запрос предложений | нет
500 | 74.20 | 4560531 | Выполнение работ (оказание услуг) по номенклатурной группе: Проектно-изыскательские работы | Газопровод в г.Сорочинске по ул.Солнечная, Полевая, Суворова, Багартиона / Разработка ПСД на строительство газопровода ПЭ 110,63,32 протяженность - 1,8км | 876 | условная единица | 53727000 | Сорочинск | 1 | 327600 | 2015-02-01 | 2015-06-01 | Открытый запрос предложений | нет
501 | 74.20 | 4560531 | Выполнение работ (оказание услуг) по номенклатурной группе: Проектно-изыскательские работы | Газопровод высокого давления АО "Садовод" пос. Новоказачий (инв. № 10001092) / Разработка ПСД на техническое перевооружение объекта. Замена ШРП № 34. г.Орск, пос. Новоказачий, ул. Дубинина с рег. давл. РДНК-400м на ШРП с рег. давл. РДНК-400м (ГРПШ-05-2У1 с РДНК-400 м, пропускная способность 500 м3/ч) | 876 | условная единица | 53423 | Орск | 1 | 129800 | 2015-02-01 | 2015-06-01 | Открытый запрос предложений | нет
502 | 74.20 | 4560531 | Выполнение работ (оказание услуг) по номенклатурной группе: Проектно-изыскательские работы | Газопровод высокого и низкого давления Дубиновский ЗЖБИ (Инв.№ 060030130) / Разработка ПСД на техническое перевооружение объекта. Замена ШРП № 142 с рег. давл. РДНК-400 на УГРШ 50 | 876 | условная единица | 53224 | Кувандыкский | 1 | 118000 | 2015-02-01 | 2015-06-01 | Открытый запрос предложений | нет
503 | 74.20 | 4560531 | Выполнение работ (оказание услуг) по номенклатурной группе: Проектно-изыскательские работы | Газопровод в с.Правда Саракташского района/ Разработка ПСД на строительство газопровода ПЭ 63,32 протяженность - 1,88км | 876 | условная единица | 53641444 | Саракташский | 1 | 412000 | 2015-02-01 | 2015-06-01 | Открытый запрос предложений | нет
504 | 74.20 | 4560531 | Выполнение работ (оказание услуг) по номенклатурной группе: Проектно-изыскательские работы | Газопровод высокого давления по ул. Гомельская до ГРП, г. Орск (инв. № 10000921) / Разработка ПСД на техническое перевооружение объекта. Прокладка участка газопровода ул. Азовская, в г. Орске Д- ПЭ 63 мм, L-400,0м, установка ШРП | 876 | условная единица | 53423 | Орск | 1 | 424800 | 2015-01-01 | 2015-06-01 | Открытый запрос предложений | нет
505 | 74.20 | 4560531 | Выполнение работ (оказание услуг) по номенклатурной группе: Проектно-изыскательские работы | Газопровод в г.Сорочинске по ул.Победы, Мира, Днепровской дивизии / Разработка ПСД на строительство газопровода ПЭ 110,63,32 протяженность - 1,2км | 876 | условная единица | 53727000 | Сорочинск | 1 | 422000 | 2015-02-01 | 2015-06-01 | Открытый запрос предложений | нет
506 | 74.20 | 4560531 | Выполнение работ (оказание услуг) по номенклатурной группе: Проектно-изыскательские работы | Реконструкция Мультиэкранной системы видеоизображения (инв.№ 08042546) в филиале "Оренбургмежрайгаз" | 876 | условная единица | 53401 | Оренбург | 1 | 59000 | 2015-02-01 | 2015-09-01 | Открытый запрос предложений | нет
507 | 74.20 | 4560531 | Выполнение работ (оказание услуг) по номенклатурной группе: Проектно-изыскательские работы | Газопровод низкого давления ул. Телеграфная г.Кувандык (инв.№060030245)/ Разработка ПСД на техническое перевооружение объекта. Перекладка участка газопровода по ул. Телеграфная от д.№39 до домов №10 и №21. Замена стального газопровода Д57мм, L=570м , на стальной Д76мм | 876 | условная единица | 53414 | Кувандык | 1 | 436600 | 2015-01-01 | 2015-06-01 | Открытый запрос предложений | нет
508 | 74.20 | 4560531 | Выполнение работ (оказание услуг) по номенклатурной группе: Проектно-изыскательские работы | Газопровод низкого давления 2 микрорайон "Дом-Плюс"(Инв.№ 060030249) / Разработка ПСД на техническое перевооружение объекта. Замена ШРП № 48 с рег. давл. РДНК-400 на УГРШ 50 | 876 | условная единица | 53414 | Кувандык | 1 | 118000 | 2015-02-01 | 2015-06-01 | Открытый запрос предложений | нет
509 | 74.20 | 4560531 | Выполнение работ (оказание услуг) по номенклатурной группе: Проектно-изыскательские работы | Газопровод высокого давления от АРГС до ЮУКЗ (Инв.№ 060030036) / Разработка ПСД на техническое перевооружение объекта. Замена ШРП № 15 с рег. давл. РДНК-400 на УГРШ 50 | 876 | условная единица | 53414 | Кувандык | 1 | 118000 | 2015-02-01 | 2015-06-01 | Открытый запрос предложений | нет
510 | 74.20 | 4560531 | Выполнение работ (оказание услуг) по номенклатурной группе: Проектно-изыскательские работы | Газопровод высокого давления и ГРП ШП п.Зиянчурино (Инв.№ 060030184) / Разработка ПСД на техническое перевооружение объекта. Замена ШРП № 143 с рег. давл. РДНК-400 на УГРШ 50 | 876 | условная единица | 53224 | Кувандыкский | 1 | 118000 | 2015-02-01 | 2015-06-01 | Открытый запрос предложений | нет
511 | 74.20 | 4560531 | Выполнение работ (оказание услуг) по номенклатурной группе: Проектно-изыскательские работы | Газопровод высокого давления ответвление на с.Ново Борискино Северного района (инв№01052в) / Разработка ПСД на техническое перевооружение объекта. Ликидация ГРП с регулятором давл.РДБК-50, установка ГРПШ-13-2НУ-1-П с регулятором давл.РДГ-П-50Н в с.Ново Борискино | 876 | условная единица | 53243 | Северный | 1 | 118000 | 2015-01-01 | 2015-03-01 | Открытый запрос предложений | нет
512 | 74.20 | 4560531 | Выполнение работ (оказание услуг) по номенклатурной группе: Проектно-изыскательские работы | Газопровод высокого давления от с.Самаркино до с.Мочегай Асекеевского района (инв.№001488) / Разработка ПСД на техническое перевооружение объекта. Ликидация ГРП с регулятором давл.РДБК-100, установка ГРПШ-13-2НУ-1-П с регулятором давл.РДГ-П-50Н в с.Мочегай | 876 | условная единица | 53207 | Асекеевский | 1 | 118000 | 2015-01-01 | 2015-03-01 | Открытый запрос предложений | нет
513 | 74.20 | 4560531 | Выполнение работ (оказание услуг) по номенклатурной группе: Проектно-изыскательские работы | Газопровод н/д к жилым домам п. Красноярский, ул. Садовая, Совхозная, пер Совхозный Кваркенский р-н (инв.№04002538) / Разработка ПСД на техническое перевооружение объекта. Замена ГРП № 8 по ул. Газовая с рег. давл. РДНК-1-50 на ШРП с рег. давл. РДП-50Н | 876 | условная единица | 53222 | Кваркенский | 1 | 118000 | 2015-02-01 | 2015-06-01 | Открытый запрос предложений | нет
514 | 74.20 | 4560531 | Выполнение работ (оказание услуг) по номенклатурной группе: Проектно-изыскательские работы | Разработка ПСД на монтаж системы видеоизображения | 876 | условная единица | 53408 | Бугуруслан | 1 | 59000 | 2015-02-01 | 2015-09-01 | Открытый запрос предложений | нет
515 | 74.20 | 4560531 | Выполнение работ (оказание услуг) по номенклатурной группе: Проектно-изыскательские работы | Газопровод с. Сакмара (Инв. № 5609)/ Разработка ПСД на техническое перевооружение объекта. Замена участка стального надземного газопровода низкого давления на полиэтиленовый в месте перехода газопровода через автодорогу в с. Сакмара (ул. Сакмарская) Замена стального газопровода Д57 L-35м, на полиэтиленовый Д63мм. L- 35м. | 876 | условная единица | 53240 | Сакмарский | 1 | 82600 | 2015-02-01 | 2015-06-01 | Открытый запрос предложений | нет
516 | 74.20 | 4560531 | Выполнение работ (оказание услуг) по номенклатурной группе: Проектно-изыскательские работы | Газопровод высокого и низкого давления 22 дистанция пути (Инв.№ 060030158) / Разработка ПСД на техническое перевооружение объекта.Замена ШРП № 53 с рег. давл. РДНК-1000 на УГРШ 50 | 876 | условная единица | 53414 | Кувандык | 1 | 118000 | 2015-02-01 | 2015-06-01 | Открытый запрос предложений | нет
517 | 74.20 | 4560531 | Выполнение работ (оказание услуг) по номенклатурной группе: Проектно-изыскательские работы | Газопровод Администрации Степановского сельсовета Переволоцкий район (Инв. № 5890)/ Разработка ПСД на техническое перевооружение объекта. Устройство газопровода -лупинга полиэтилен Д160 L-29м. | 876 | условная единица | 53237 | Переволоцкий | 1 | 82600 | 2015-02-01 | 2015-06-01 | Открытый запрос предложений | нет
518 | 74.20 | 4560531 | Выполнение работ (оказание услуг) по номенклатурной группе: Проектно-изыскательские работы | Газопровод высокого давления ул. Л.Толстого вход и выход ГРП20 / Разработка ПСД на техническое перевооружение объекта. Замена ГРП № 20 с рег. давл. РДУК-200 на ШРП с рег. давл. РДП-100 (УГРШ-100Н-2-О, пропускная способность 13804 м3/час) | 876 | условная единица | 53423 | Орск | 1 | 177000 | 2015-02-01 | 2015-06-01 | Открытый запрос предложений | нет
519 | 74.20 | 4560531 | Выполнение работ (оказание услуг) по номенклатурной группе: Проектно-изыскательские работы | Газопровод с.Студеное Илекского района (Инв. № 12532)/Разработка ПСД на техническое перевооружение объекта. Закольцовка г-да низкого давления в с.Студеное Илекского района. Газопровод ПЭ80 Д110, L-300,0м. | 876 | условная единица | 53219 | Илекский | 1 | 413000 | 2015-01-01 | 2015-06-01 | Открытый запрос предложений | нет
520 | 74.20 | 4560531 | Выполнение работ (оказание услуг) по номенклатурной группе: Проектно-изыскательские работы | Газопровод с.Приютово Оренбургского района (Инв. № 5780)/ Разработка ПСД на техническое перевооружение объекта. Замена ШРП № 142 с рег. давл. РДБК-50 на ШРП с рег. давл. РДП-50 в п.Приютово Оренбургского района | 876 | условная единица | 53234 | Оренбургский район | 1 | 118000 | 2015-02-01 | 2015-06-01 | Открытый запрос предложений | нет
521 | 74.20 | 4560531 | Выполнение работ (оказание услуг) по номенклатурной группе: Проектно-изыскательские работы | Подземный газопровод высокого давления на I-е и IV-е отделение совхоза (с. Архангельское и Камсак), Домбаровский район (инв. № 10001996) / Разработка ПСД на техническое перевооружение объекта. Замена ШРП № 83 с. Камсак с рег. давл. РДНК-400 на ШРП с рег. давл. РДК-50/20Н (УГРШ(К)-50Н-2-О, пропускная способность 450 м3/ч). С телеметрией | 876 | условная единица | 53217 | Домбаровский | 1 | 129800 | 2015-02-01 | 2015-06-01 | Открытый запрос предложений | нет
522 | 74.20 | 4560531 | Выполнение работ (оказание услуг) по номенклатурной группе: Проектно-изыскательские работы | Газопровод высокого и низкого давления в с.Кариновка колхоза им."Кирова" Переволоцкого района (Инв. № 5809)/ Разработка ПСД на техническое перевооружение объекта. Замена ШРП № 26-33 с рег. давл. РДНК-400 на ШРП с рег. давл. РДП-50 в с.Кариновка Переволоцкого района | 876 | условная единица | 53237 | Переволоцкий | 1 | 118000 | 2015-02-01 | 2015-06-01 | Открытый запрос предложений | нет
523 | 74.20 | 4560531 | Выполнение работ (оказание услуг) по номенклатурной группе: Проектно-изыскательские работы | Подземный газопровод высокого и низкого давления по адресу Оренбургская область Адамовский район (инв. №04003968) / Разработка ПСД на техническое перевооружение объекта. Замена ШРП № 47 п. Шильда ул. Комсомольская с рег. давл. РДНК-1-50 на ШРП с рег. давл. РДК-50/30Н | 876 | условная единица | 53237804 | Адамовка | 1 | 118000 | 2015-02-01 | 2015-06-01 | Открытый запрос предложений | нет
524 | 74.20 | 4560531 | Выполнение работ (оказание услуг) по номенклатурной группе: Проектно-изыскательские работы | Газопровод низкого давления квартала №122 (инв.№060030093)/ Разработка ПСД на техническое перевооружение объекта. Закольцовка (лупинг) участка газопровода от ШРП №29до перехода через дорогу по ул.Пионерская-50. Замена стального газопровода Д57мм, L=195м , на ПЭ Д110мм, L=120м; ПЭ Д63мм, L=75м | 876 | условная единица | 53641444 | Саракташский | 1 | 177000 | 2015-01-01 | 2015-06-01 | Открытый запрос предложений | нет
525 | 74.20 | 4560531 | Выполнение работ (оказание услуг) по номенклатурной группе: Проектно-изыскательские работы | Газопровод Октябрьск (Инв. № 5604)/ Разработка ПСД на техническое перевооружение объекта. Перекладка участка газопровода низкого давления ул.Новая с.Октябрьское Октябрьского района.Перекладка стального газопровода Д-32мм, L-200м на стальной Д-57мм, L-200,0м | 876 | условная единица | 53233 | Октябрьский | 1 | 265500 | 2015-01-01 | 2015-06-01 | Открытый запрос предложений | нет
526 | 74.20 | 4560531 | Выполнение работ (оказание услуг) по номенклатурной группе: Проектно-изыскательские работы | Газопровод высокого давления от газопровода на с.Алексеевка до ГРП с.Дмитриевка Бугурусланский район (инв.№01505в)/Разработка ПСД на техническое перевооружение объекта. Ликвидация ГРП с регулятором давл.РДБК-100, установка ГРПШ-13-2НУ-1-П с регулятором давл. РДГ-П-50Н в с.Дмитриевка | 876 | условная единица | 53408 | Бугурусланский | 1 | 118000 | 2015-01-01 | 2015-03-01 | Открытый запрос предложений | нет
527 | 74.20 | 4560531 | Выполнение работ (оказание услуг) по номенклатурной группе: Проектно-изыскательские работы | Газопровод высокого давления АО "Россия" (АГРС- с.Спасское) (Инв.№ 060030170) / Разработка ПСД на техническое перевооружение объекта. Замена ШРП № 239 с рег. давл. РДНК-400 на УГРШ 50 | 876 | условная единица | 53641444 | Саракташский | 1 | 118000 | 2015-02-01 | 2015-06-01 | Открытый запрос предложений | нет
528 | 74.20 | 4560531 | Выполнение работ (оказание услуг) по номенклатурной группе: Проектно-изыскательские работы | Газопровод высокого давления к ГСГО-1 п.Ростоши-II Ленинского района г.Оренбурга (инв.№ 30622)/Разработка ПСД на техническое перевооружение объекта. Замена ПРГ № 57 п.Солнечный, ул.Лесная с рег. давл. РДБК1-50 на ШПРГ ИТГАЗ-MBN/50-2 с телеметрией | 876 | условная единица | 53401 | Оренбург | 1 | 188800 | 2015-02-01 | 2015-06-01 | Открытый запрос предложений | нет
529 | 74.20 | 4560531 | Выполнение работ (оказание услуг) по номенклатурной группе: Проектно-изыскательские работы | Газопровод высокого и низкого давления к жилым домам по ул.1 Мая, Лобовская, Орская, Абдулинская в г.Оренбург (инв.№ 30532)/Разработка ПСД на техническое перевооружение объекта. Замена ПРГ № 56 ул.Мискинова,21 с рег. давл. РДБК1-50 на ШПРГ ИТГАЗ-MBN/50-2 с телеметрией | 876 | условная единица | 53401 | Оренбург | 1 | 188800 | 2015-02-01 | 2015-06-01 | Открытый запрос предложений | нет
530 | 74.20 | 4560531 | Выполнение работ (оказание услуг) по номенклатурной группе: Проектно-изыскательские работы | Газопровод высокого давления от существующего газопровода на завод "Радиатор" до ответвления на свиноводческий комплекс с.Баймаково (инв.№001409) / Разработка ПСД на техническое перевооружение объекта. Ликвидация ГРП с регулятором давл.РДУК-1-100, установка ГРПШ-13-2НУ-1-П с регулятором давл. РДГ-П-50Н в с.Баймаково | 876 | условная единица | 53408 | Бугурусланский | 1 | 118000 | 2015-01-01 | 2015-03-01 | Открытый запрос предложений | нет
531 | 74.20 | 4560531 | Выполнение работ (оказание услуг) по номенклатурной группе: Проектно-изыскательские работы | Газопровод среднего давления в п.Весенний ДНП «Медик» по ул.Растроповича, ул.Радужная / Разработка ПСД на строительство газопровода ст.63 протяженностью 0,98 км | 876 | условная единица | 53401 | Оренбург | 1 | 284000 | 2015-02-01 | 2015-06-01 | Открытый запрос предложений | нет
532 | 74.20 | 4560531 | Выполнение работ (оказание услуг) по номенклатурной группе: Проектно-изыскательские работы | Газопровод пос.Степной ул.Доставолова, ул.Булатова, ул.М.Конева (новая застройка) г.Орска / Разработка ПСД на строительство газопровода ПЭ 110,63,32 протяженность - 1,3км | 876 | условная единица | 53423 | Орск | 1 | 685000 | 2015-02-01 | 2015-06-01 | Открытый запрос предложений | нет
533 | 74.20 | 4560531 | Выполнение работ (оказание услуг) по номенклатурной группе: Проектно-изыскательские работы | Газопровод низкого давления с.Добринка АКЭС (Инв. № 14885)/Разработка ПСД на техническое перевооружение объекта. Перекладка перехода через автодорогу с.Добринка Александровского района. Замена стального газопровода Д-57мм, L-20м на полиэтиленовый Д-63мм, L-20,0м | 876 | условная единица | 53206 | Александровский | 1 | 82600 | 2015-02-01 | 2015-06-01 | Открытый запрос предложений | нет
534 | 74.20 | 4560531 | Выполнение работ (оказание услуг) по номенклатурной группе: Проектно-изыскательские работы | Газопровод низкого давления ул.Октябрьская п.Чкаловский (инв.№00265) / Разработка ПСД на техническое перевооружение объекта. Перекладка участка г/п по ул. Октябрьская п. Чкаловский. Замена подземного стального газопровода Д114мм, L=126м , на стальной Д114мм | 876 | условная единица | 53207 | Асекеевский | 1 | 236000 | 2015-01-01 | 2015-03-01 | Открытый запрос предложений | нет
535 | 74.20 | 4560531 | Выполнение работ (оказание услуг) по номенклатурной группе: Проектно-изыскательские работы | Техническое перевооружение объекта: Газопровод АО "Вишневые горки" (инв № 04000462) Перекладка участка газопровода высокого давления п. Ирикла - с. Уральское методом ННБ. | 876 | условная единица | 53413 | Гайский | 1 | 320960 | 2015-02-01 | 2015-06-01 | Открытый запрос предложений | нет
536 | 74.20 | 4560531 | Выполнение работ (оказание услуг) по номенклатурной группе: Проектно-изыскательские работы | Газопровод высокого и низкого давления в земле и по опорам с.Камышовка, с.Черноозерка (Инв. № 5807)/ Разработка ПСД на техническое перевооружение объекта. Демонтаж ШРП № 27-30 со строительством газопровода перемычки в с.Черноозерка Переволоцкого района | 876 | условная единица | 53237 | Переволоцкий | 1 | 118000 | 2015-02-01 | 2015-06-01 | Открытый запрос предложений | нет
537 | 51.70 | 3100000 | Поставка продукции электротехнической | В соответствии со сведениями, указанными в закупочной документации | 876 | условная единица | 53408 | Бугуруслан | 546 | 32209.92 | 2015-04-01 | 2015-12-01 | Открытый запрос предложений | нет
538 | 51.70 | 3100000 | Поставка продукции электротехнической | В соответствии со сведениями, указанными в закупочной документации | 796 | Штука | 53408 | Бугуруслан | 13 | 48000.16 | 2015-04-01 | 2015-12-01 | Открытый запрос предложений | нет
539 | 51.70 | 3100000 | Поставка продукции электротехнической | В соответствии со сведениями, указанными в закупочной документации | 876 | условная единица | 53408 | Бугуруслан | 929 | 31658.41 | 2015-04-01 | 2015-12-01 | Открытый запрос предложений | нет
540 | 74.20 | 4560531 | Выполнение работ (оказание услуг) по номенклатурной группе: Проектно-изыскательские работы | Газопровод высокого давления от ГРП №11 за жилой дом №130 по ул.Советской до Контузлинского моста г.Бугуруслан (инв.№00837) / Разработка ПСД на техническое перевооружение объекта. Лик-видация ГРП с регуляторами давл. РДУК-200, установка шкафа ИТГАЗ-ВFL-ВР/100-2-О с регулято-рами давл. ВFL-ВР/100- по ул. Со-ветской в г. Бугуруслан | 876 | условная единица | 53408 | Бугуруслан | 1 | 177000 | 2015-02-01 | 2015-06-01 | Открытый запрос предложений | нет
541 | 74.20 | 4560531 | Выполнение работ (оказание услуг) по номенклатурной группе: Проектно-изыскательские работы | Газопровод высокого давления АО "Ключевское"(Инв.№ 060030141) / Разработка ПСД на техническое перевооружение объекта. Замена ГРП № 30 с рег. давл. РДБК-50 на УГРШ 50 | 876 | условная единица | 53210 | Беляевский | 1 | 118000 | 2015-02-01 | 2015-06-01 | Открытый запрос предложений | нет
542 | 74.20 | 4560531 | Выполнение работ (оказание услуг) по номенклатурной группе: Проектно-изыскательские работы | Техническое перевооружение объектов :1. "Газопровод АО "Тюльганское" с.Нововасильевка". (Инв. № 5823). 2. Газопровод высокого и низкого давления кооператива №15 (инв. № 1220172) | 876 | условная единица | 53253.5373 | Тюльганский, Сорочинск | 2 | 113191.5 | 2015-04-01 | 2015-06-01 | Открытый запрос предложений | нет
543 | 74.20 | 4560531 | Выполнение работ (оказание услуг) по номенклатурной группе: Проектно-изыскательские работы | Газоснабжение ЖСТ "Весеннее"Оренбургского района (инв.№ 30661)/Разработка ПСД на техническое перевооружение объекта. Замена ПРГ № 118 п.Весенний, ул.Беляевская,27 с рег. давл. РДБК-50 на ШПРГ ИТГАЗ-MBN/50-2 с телеметрией | 876 | условная единица | 53234 | Оренбургский район | 1 | 188800 | 2015-02-01 | 2015-06-01 | Открытый запрос предложений | нет
544 | 74.20 | 4560531 | Выполнение работ (оказание услуг) по номенклатурной группе: Проектно-изыскательские работы | Газопровод среднего давления п. Аккермановка, 1 очередь ( от м. вр. до ШРП и по ул. Центральной) (инв. №04001157) / Разработка ПСД на техническое перевооружение объекта. Замена ШРП № 6 по ул. Центральная с рег. давл. РДНК-400-50 на ШРП с рег. давл. РДК-50/30Н | 876 | условная единица | 53420 | Новотроицк | 1 | 118000 | 2015-02-01 | 2015-06-01 | Открытый запрос предложений | нет
545 | 74.20 | 4560531 | Выполнение работ (оказание услуг) по номенклатурной группе: Проектно-изыскательские работы | Газопровод к п.Бикмурзино Акбулакский район/ Разработка ПСД на строительство газопровода протяженностью - 2,7 км | 876 | условная единица | 53205 | Акбулакский | 1 | 734000 | 2015-02-01 | 2015-06-01 | Открытый запрос предложений | нет
546 | 74.20 | 4560531 | Выполнение работ (оказание услуг) по номенклатурной группе: Проектно-изыскательские работы | Газопровод высокого давления подземный от ул.Пригородной до ГРП по ул.Д.Морского, 2, г. Бугуруслан (инв.№020004711) / Разработка ПСД на техническое перевооружение объекта. Ликвидация ГРП с регулятором давл. РДБК-1-100, установка шкафа ИТГАЗ-ВFL-ВР/80-2-О с регулято-ром давл. ВFL-ВР/80- по ул. Дм. Морского в г. Бугуруслан | 876 | условная единица | 53408 | Бугуруслан | 1 | 141600 | 2015-02-01 | 2015-06-01 | Открытый запрос предложений | нет
547 | 74.20 | 4560531 | Выполнение работ (оказание услуг) по номенклатурной группе: Проектно-изыскательские работы | Газопровод Администрации Преторийского сельсовета Переволоцкий район (Инв. № 5889)/ Разработка ПСД на техническое перевооружение объекта. Перекладка участка газопровода низкого давления с.Претория , ул.Парковая, Переволоцкого района . Перекладка стального газопровода Д-76мм, L-100м на полиэтиленовый Д-110мм L-100м | 876 | условная единица | 53237 | Переволоцкий | 1 | 259600 | 2015-01-01 | 2015-06-01 | Открытый запрос предложений | нет
548 | 74.20 | 4560531 | Выполнение работ (оказание услуг) по номенклатурной группе: Проектно-изыскательские работы | Газопровод 2,3 переулка Андреева и 4 микрорайона ОЗТП г.Орска / Разработка ПСД на строительство газопровода ПЭ 110,63,32 протяженность - 2,1км | 876 | условная единица | 53423 | Орск | 1 | 884000 | 2015-02-01 | 2015-06-01 | Открытый запрос предложений | нет
549 | 74.20 | 4560531 | Выполнение работ (оказание услуг) по номенклатурной группе: Проектно-изыскательские работы | ШРП-29 ул. Карельская, Лен. Комсомола (инв. № 10000109) / Разработка ПСД на техническое перевооружение объекта. Замена ШРП №29 с рег. давления РД-32 на ШРП с рег. давл. РДНК-400 | 876 | условная единица | 53423 | Орск | 1 | 82600 | 2015-02-01 | 2015-06-01 | Открытый запрос предложений | нет
550 | 74.20 | 4560531 | Выполнение работ (оказание услуг) по номенклатурной группе: Проектно-изыскательские работы | Газопровод низкого давления от точки врезки до жилого дома ул.Курочкина, Заречная р.ц.Шарлык. (Инв. № 15026)/ Разработка ПСД на техническое перевооружение объекта. Замена ШРП № 27 с рег. давл. РДНК-1000 на ШРП с рег. давл. РДП-50 ул.Заречная р.ц.Шарлык | 876 | условная единица | 53256 | Шарлыкский | 1 | 118000 | 2015-02-01 | 2015-06-01 | Открытый запрос предложений | нет
551 | 74.20 | 4560531 | Выполнение работ (оказание услуг) по номенклатурной группе: Проектно-изыскательские работы | Газопровод высокого давления АО "Ключевское" (Инв.№ 060030141) / Разработка ПСД на техническое перевооружение объекта. Замена ГРП № 28 с рег. давл. РДБК-50 на УГРШ 50 | 876 | условная единица | 53210 | Беляевский | 1 | 118000 | 2015-02-01 | 2015-06-01 | Открытый запрос предложений | нет
552 | 74.20 | 4560531 | Выполнение работ (оказание услуг) по номенклатурной группе: Проектно-изыскательские работы | Газопровод высокого давления АО "Садовод" пос. Новоказачий (инв. № 10001092) / Разработка ПСД на техническое перевооружение объекта. Замена ШРП № 33 г.Орск, пос. Новоказачий, ул. Луговая с рег. давл. РДНК-400м на ШРП с рег. давл. РДНК-400м (ГРПШ-05-2У1 с РДНК-400 м, пропускная способность 500 м3/ч) | 876 | условная единица | 53423 | Орск | 1 | 129800 | 2015-02-01 | 2015-06-01 | Открытый запрос предложений | нет
553 | 74.20 | 4560531 | Выполнение работ (оказание услуг) по номенклатурной группе: Проектно-изыскательские работы | Газопровод высокого и низкого давления АО "Дружба" (Инв.№060030162) / Разработка ПСД на техническое перевооружение объекта. Замена ШРП № 131 с рег. давл. РДБК-50 на УГРШ 50 | 876 | условная единица | 53224 | Кувандыкский | 1 | 118000 | 2015-02-01 | 2015-06-01 | Открытый запрос предложений | нет
554 | 74.20 | 4560531 | Выполнение работ (оказание услуг) по номенклатурной группе: Проектно-изыскательские работы | Газопровод среднего давления по ул. Гагарина (от места врезки до РДНК) с. Пономаревка (инв. №3073) / Разработка ПСД на техническое перевооружение объекта. Замена ШП с регулятором давл.РДГ-50 на ГРПШ-13-2НУ-1-П с регулятором давл.РДГ-П-50Нв с. Пономаревка | 876 | условная единица | 53238 | Пономаревский | 1 | 118000 | 2015-01-01 | 2015-03-01 | Открытый запрос предложений | нет
555 | 74.20 | 4560531 | Выполнение работ (оказание услуг) по номенклатурной группе: Проектно-изыскательские работы | Газопровод высокого давления Совхоз "Ильинский" (Инв.№ 060030125) / Разработка ПСД на техническое перевооружение объекта. Замена ГРП № 103 с рег. давл. РДБК-50 на УГРШ 50 | 876 | условная единица | 53224 | Кувандыкский | 1 | 118000 | 2015-02-01 | 2015-06-01 | Открытый запрос предложений | нет
556 | 74.20 | 4560531 | Выполнение работ (оказание услуг) по номенклатурной группе: Проектно-изыскательские работы | Газопровод низкого давления с.Блюменталь (Инв.№ 060030256) / Разработка ПСД на техническое перевооружение объекта. Замена ГРП № 31 с рег. давл. РДБК-50 на УГРШ 50 | 876 | условная единица | 53210 | Беляевский | 1 | 118000 | 2015-02-01 | 2015-06-01 | Открытый запрос предложений | нет
557 | 74.20 | 4560531 | Выполнение работ (оказание услуг) по номенклатурной группе: Проектно-изыскательские работы | Газопровод высокого давления АО "Долина " (Инв.№ 060030047) / Разработка ПСД на техническое перевооружение объекта. Замена ШРП № 54 с рег. давл. РДНК-400 на УГРШ 50 | 876 | условная единица | 53414 | Кувандык | 1 | 118000 | 2015-02-01 | 2015-06-01 | Открытый запрос предложений | нет
558 | 74.20 | 4560531 | Выполнение работ (оказание услуг) по номенклатурной группе: Проектно-изыскательские работы | Выполнение проектно-изыскательских работ по монтажу Системы телевидеонаблюдения и система контроля доступа в филиале ОАО "Газпром газораспределение Оренбург" в г.Медногорск (Медногорскмежрайгаз) | 876 | условная единица | 53415 | Медногорск | 1 | 177000 | 2015-02-01 | 2015-09-01 | Открытый запрос предложений | нет
559 | 74.20 | 4560531 | Выполнение работ (оказание услуг) по номенклатурной группе: Проектно-изыскательские работы | Газоснабжение автовокзала в с. Илек Илекского района (Инв. № 5904)/ Разработка ПСД на техническое перевооружение объекта. Замена ШРП № 9 с рег. давл. РДНК-400 на ШРП с рег. давл. РДП-50 в с.Илек Илекского района | 876 | условная единица | 53219 | Илекский | 1 | 118000 | 2015-02-01 | 2015-06-01 | Открытый запрос предложений | нет
560 | 74.20 | 4560531 | Выполнение работ (оказание услуг) по номенклатурной группе: Проектно-изыскательские работы | Газопровод высокого давления от существующего газопровода до жилого дома газовиков у п.Веригино до ГРП с.Лукинка (инв.№01512) / Разработка ПСД на техническое перевооружение объекта. Ликвидация ГРП с регулятором давл. РДУК-2-50, установка ГРПШ-13-2НУ-1-П с регулятором давл. РДГ-П-50Н в с.Лукинка | 876 | условная единица | 53408 | Бугурусланский | 1 | 118000 | 2015-01-01 | 2015-03-01 | Открытый запрос предложений | нет
561 | 74.20 | 4560531 | Выполнение работ (оказание услуг) по номенклатурной группе: Проектно-изыскательские работы | Наружное газоснабжение совхоза Бриентский и ГСГО - 1 Кваркенского района (инв. № 04000444) с. Бриент / Разработка ПСД на техническое перевооружение объекта. Замена ГГРП № 4 с рег. давл. РДБК-50 на ШРП с рег. давл. РДГ-50/30 | 876 | условная единица | 53222 | Кваркенский | 1 | 118000 | 2015-02-01 | 2015-06-01 | Открытый запрос предложений | нет
562 | 74.20 | 4560531 | Выполнение работ (оказание услуг) по номенклатурной группе: Проектно-изыскательские работы | Газопровод совхоза Воронежский (инв №04001149) с. Лылово / Разработка ПСД на техническое перевооружение объекта. Замена ГРП № 14 с рег. давл. РДБК П-50, РДУК-50 на ШРП с рег. давл. РДНК-У и ШРП С с регулятором давления РДСК-50Бм | 876 | условная единица | 53214 | Гайский | 1 | 118000 | 2015-02-01 | 2015-06-01 | Открытый запрос предложений | нет
563 | 74.20 | 4560292 | Выполнение работ (оказание услуг) по номенклатурной группе: Проектно-изыскательские работы | Инженерные изыскания: техническое перевооружение объектов: 1.Газоснабжение с.Никольское (Инв. № 15293). 2.Газопровод от ГРП до жилого дома Бригадирской ПЧ-21 на 1506 км. Х.Степановский (инв. №15391). 3.Газопровод низкого давления к жилому дому ул.Южная д.8 п.Южный Урал (инв. №14586). | 876 | условная единица | 53234 | Оренбургский район | 3 | 166538.12 | 2015-02-01 | 2015-06-01 | Открытый запрос предложений | нет
564 | 74.20 | 4560531 | Выполнение работ (оказание услуг) по номенклатурной группе: Проектно-изыскательские работы | Газопровод совхоза Новокиевский (инв №04001151) с. Новониколаевка / Разработка ПСД на техническое перевооружение объекта. Замена ГРП № 11 с рег. давл. РДБК-1П-100 ,РДБК-1-50, на ШРП с рег. давл. РДК-50/30Н | 876 | условная единица | 53214 | Гайский | 1 | 118000 | 2015-02-01 | 2015-06-01 | Открытый запрос предложений | нет
565 | 74.20 | 4560531 | Выполнение работ (оказание услуг) по номенклатурной группе: Проектно-изыскательские работы | Газопровод по с.Воздвиженка Пономаревского района (инв №3084) / Разработка ПСД на техническое перевооружение объекта. Замена ШП №32 с регулятором давл.РДНК-400 на ГРПШ-13-2НУ-1-П с регулятором давл.РДГ-П-50Нв с. Воздвиженка | 876 | условная единица | 53238 | Пономаревский | 1 | 118000 | 2015-01-01 | 2015-03-01 | Открытый запрос предложений | нет
566 | 74.20 | 4560531 | Выполнение работ (оказание услуг) по номенклатурной группе: Проектно-изыскательские работы | Газопровод высокого давления по ул Майская в пос. Елизаветинка (инв. №04000513) п. Адамовка / Разработка ПСД на техническое перевооружение объекта. Прокладка участка газопровода Д57 мм, L=420 м по ул. Комсомольская, перекладка участка газопровода Д159, L= 67 м. с установкой ШРП по ул. Советская с регулятором давления РДП - 50Н | 876 | условная единица | 53237804 | Адамовка | 1 | 413000 | 2015-01-01 | 2015-06-01 | Открытый запрос предложений | нет
567 | 74.20 | 4560531 | Выполнение работ (оказание услуг) по номенклатурной группе: Проектно-изыскательские работы | Газопровод по Степному поселку (инв.№ 30337)/Разработка ПСД на техническое перевооружение объекта. Замена ГРП № 3 г.Оренбург, ул.Конституции,32 с рег. давл. РДГ-81 на ШРПГ ИТГАЗ-MBN/100-BP-SR-2 с телеметрией | 876 | условная единица | 53401 | Оренбург | 1 | 188800 | 2015-02-01 | 2015-06-01 | Открытый запрос предложений | нет
568 | 74.20 | 4560531 | Выполнение работ (оказание услуг) по номенклатурной группе: Проектно-изыскательские работы | Газопровод АО Нива Октябрьский район (Инв. № 5858)/ Разработка ПСД на техническое перевооружение объекта. Закольцовка газопровода низкого давления п.Междугорный Октябрьского района с заменой ШРП №47 и демонтажем ШРП №48. Газопровод ПЭ80 Д110, L-100,0м. | 876 | условная единица | 53233 | Октябрьский | 1 | 265500 | 2015-01-01 | 2015-06-01 | Открытый запрос предложений | нет
569 | 74.20 | 4560531 | Выполнение работ (оказание услуг) по номенклатурной группе: Проектно-изыскательские работы | Наружный газопровод кооператива №3 г.Кувандык (инв.№060030050)/ Разработка ПСД на техническое перевооружение объекта. Перекладка участка газопровода от д.№48 по ул.Парковой до домов №29, №20 по ул. Мирная. Замена стального газопровода Д57мм, L=850м , на стальной Д76мм | 876 | условная единица | 53414 | Кувандык | 1 | 472000 | 2015-01-01 | 2015-06-01 | Открытый запрос предложений | нет
570 | 74.20 | 4560531 | Выполнение работ (оказание услуг) по номенклатурной группе: Проектно-изыскательские работы | Газопровод АО Шевченко Переволоцкого района (Инв. № 5844)/ Разработка ПСД на техническое перевооружение объекта. Перекладка участка газопровода низкого давления п.Переволоцкий, ул.Кирпичная, Переволоцкого района .Перекладка стального газопровода Д-,57мм. L-55м (под дорогами) на полиэтиленовый Д-90мм. L-55м.Перекладка стального газопровода Д-,57мм, L-280м на полиэтиленовый Д-90мм,110мм. L-280м. | 876 | условная единица | 53237 | Переволоцкий | 1 | 354000 | 2015-01-01 | 2015-06-01 | Открытый запрос предложений | нет
571 | 74.20 | 4560531 | Выполнение работ (оказание услуг) по номенклатурной группе: Проектно-изыскательские работы | Газопровод Администрации Дубровинского сельского совета Шарлык (Инв. № 5901)/ Разработка ПСД на техническое перевооружение объекта. Замена ШРП № 23 с рег. давл. РДНК-400 на ШРП с рег. давл. РДП-50 в пос.Луна Шарлыкского района | 876 | условная единица | 53256 | Шарлыкский | 1 | 118000 | 2015-02-01 | 2015-06-01 | Открытый запрос предложений | нет
572 | 74.20 | 4560531 | Выполнение работ (оказание услуг) по номенклатурной группе: Проектно-изыскательские работы | Газопровод по с.Воздвиженка Пономаревского района (инв №3084) / Разработка ПСД на техническое перевооружение объекта. Замена ШП №31 с регулятором давл. на ГРПШ-13-2НУ-1-П с регулятором давл.РДГ-П-50Нв с. Воздвиженка | 876 | условная единица | 53238 | Пономаревский | 1 | 118000 | 2015-01-01 | 2015-03-01 | Открытый запрос предложений | нет
573 | 74.20 | 4560531 | Выполнение работ (оказание услуг) по номенклатурной группе: Проектно-изыскательские работы | Газопровод высокого давления АО "Красногорский" (с.Камышино,с.Новочеркассы) (Инв.№ 060030169) / Разработка ПСД на техническое перевооружение объекта. Замена ШРП № 201 с рег. давл. РГД-80 на УГРШ 50 | 876 | условная единица | 53210 | Беляевский | 1 | 118000 | 2015-02-01 | 2015-06-01 | Открытый запрос предложений | нет
574 | 74.20 | 4560531 | Выполнение работ (оказание услуг) по номенклатурной группе: Проектно-изыскательские работы | Газопровод высокого и низкого давления в микрорайоне Степного поселка (инв.№ 11006)/Разработка ПСД на техническое перевооружение объекта. Замена ГРП № 1 г.Оренбург, ул.Березки,6/1 с рег. давл. РДГ-80 на ШРПГ ИТГАЗ-MBN/100-BP-SR-2 с телеметрией | 876 | условная единица | 53401 | Оренбург | 1 | 188800 | 2015-02-01 | 2015-06-01 | Открытый запрос предложений | нет
575 | 74.20 | 4560531 | Выполнение работ (оказание услуг) по номенклатурной группе: Проектно-изыскательские работы | Газопровод низкого давления, ул. Азовская, Артемовская, Дубовская, Энергетиков, Рижская, Красногорская, Кустанайская (инв. № 10000876) г.Орск / Разработка ПСД на техническое перевооружение объекта. Перекладка участка газопровода ул.Азовская, Артемовская, Дубовская в г. Орске. Замена стального газопровода Д-57мм, L-300,0м на полиэтиленовый Д-63мм, L-300,0м, Д-32мм-100м на полиэтиленовый Д -32мм, L-100,0м | 876 | условная единица | 53423 | Орск | 1 | 165200 | 2015-01-01 | 2015-06-01 | Открытый запрос предложений | нет
576 | 74.20 | 4560531 | Выполнение работ (оказание услуг) по номенклатурной группе: Проектно-изыскательские работы | Газопровод высокого давления Советский район (инв. № 10001360) / Разработка ПСД на техническое перевооружение объекта. Замена ШРП № 32 г. Орск, ул. Прибрежная с рег. давл. РДНК-400 на ШРП с рег. давл. РДНК-400М (ГРПШ-05-2У1 с РДНК-400 м, пропускная способность 500 м3/ч) | 876 | условная единица | 53423 | Орск | 1 | 129800 | 2015-02-01 | 2015-06-01 | Открытый запрос предложений | нет
577 | 74.20 | 4560531 | Выполнение работ (оказание услуг) по номенклатурной группе: Проектно-изыскательские работы | Газопровод высокого и низкого давления АО "Белогорское" (Инв.№ 060030145) / Разработка ПСД на техническое перевооружение объекта. Замена ШРП № 20 с рег. давл. РДБК-50 на УГРШ 50 | 876 | условная единица | 53210 | Беляевский | 1 | 118000 | 2015-02-01 | 2015-06-01 | Открытый запрос предложений | нет
578 | 74.20 | 4560531 | Выполнение работ (оказание услуг) по номенклатурной группе: Проектно-изыскательские работы | Газопровод высокого и низкого давления передан от завода УЭ (Инв.№ 060030031) / Разработка ПСД на техническое перевооружение объекта. Замена ШРП № 18 с рег. давл. РДНК-400 на ГРПШ-400 | 876 | условная единица | 53415 | Медногорск | 1 | 118000 | 2015-02-01 | 2015-06-01 | Открытый запрос предложений | нет
579 | 74.20 | 4560531 | Выполнение работ (оказание услуг) по номенклатурной группе: Проектно-изыскательские работы | Газопровод низкого давления наружный кооператива №29 ул. Революционная (инв.№060030051)/ Разработка ПСД на техническое перевооружение объекта. Перекладка участка газопровода по ул. Революционная от д.№12 до домов №38 и №51. Замена стального газопровода Д57мм, L=610м , на стальной Д76мм | 876 | условная единица | 53414 | Кувандык | 1 | 472000 | 2015-01-01 | 2015-06-01 | Открытый запрос предложений | нет
580 | 74.20 | 4560531 | Выполнение работ (оказание услуг) по номенклатурной группе: Проектно-изыскательские работы | Газопровод от существующего газопровода высокого давления "1-ая Газовая-Тарханы" до ГРП с. Кутлуево Асекеевского района (инв№04665) / Разработка ПСД на техническое перевооружение объекта. Ликидация ГРП с регулятором давл.РДБК-100, установка ГРПШ-13-2НУ-1-П с регулятором давл.РДГ-П-50Н в с.Кутлуево | 876 | условная единица | 53207 | Асекеевский | 1 | 118000 | 2015-01-01 | 2015-03-01 | Открытый запрос предложений | нет
581 | 74.20 | 4560531 | Выполнение работ (оказание услуг) по номенклатурной группе: Проектно-изыскательские работы | Газопровод от газопровода высокого давления ГРП №1 с.Кряжлы - Сергушкино до ГРП №2 с.Кряжлы Северного района (инв№06282) / Разработка ПСД на техническое перевооружение объекта. Ликвидация ГРП с регулятором давл.РДБК-1-100/70, установка ГРПШ-13-2НУ-1-П с регулятором давл.РДГ-П-50Н в с.Кряжлы | 876 | условная единица | 53243 | Северный | 1 | 118000 | 2015-01-01 | 2015-03-01 | Открытый запрос предложений | нет
582 | 74.20 | 4560531 | Выполнение работ (оказание услуг) по номенклатурной группе: Проектно-изыскательские работы | Межпоселковый газопровод высокого давления с. Родничный Дол- Краснополье-Рычковка АО "Сыртинское" Переволоцкого района (Инв. № 5743)/ Разработка ПСД на техническое перевооружение объекта. Замена ШРП №30-08 с рег. давл. РДБК-50 на ШРП с рег. давл. РДП-50 в с.Рычковка Переволоцкого района | 876 | условная единица | 53237 | Переволоцкий | 1 | 118000 | 2015-02-01 | 2015-06-01 | Открытый запрос предложений | нет
583 | 74.20 | 4560531 | Выполнение работ (оказание услуг) по номенклатурной группе: Проектно-изыскательские работы | Подземный газопровод высокого давления по ул. Ленина, Уральской от АГРС до ГРП 1,2,3, г. Ясный (инв.№10001988) / Разработка ПСД на техническое перевооружение объекта. Замена ГРП № 1 ул. Строителей, 2 с рег. давл. РДБК 1-50 на ШРП с рег давл. РДП-50Н (УГРШ-50 Н-2-О, пропускная способность 3650 м3/ч) | 876 | условная единица | 53432 | Ясный | 1 | 177000 | 2015-02-01 | 2015-06-01 | Открытый запрос предложений | нет
584 | 74.30.4 | 7422031 | оказание услуг по проведению мех.испытанияй сварных соединений | оказание услуг по проведению мех.испытаниий сварных соединенийв соответсвтии с договором | 796 | Штука | 53423 | Орск | 47 | 86045.6 | 2015-02-01 | 2015-12-01 | Открытый запрос предложений | нет
585 | 45.23 | 4560225 | Выполнение работ по укладке асфальто-бетонного покрытия | Работа по восстановлению асфальто-бетонного покрытия после производства ремонтных работ | 876 | условная единица | 53401 | Оренбург | 1 | 1911597.71 | 2015-02-01 | 2015-12-01 | Открытый запрос предложений | нет
586 | 50.20.1 | 5020000 | Оказание услуг по техническому обслуживанию автомобиля Фольцваген Каравелла | ГОСТ:ГОСТ 25646-95 | 796 | Штука | 53401 | Оренбург | 4 | 60000 | 2015-02-01 | 2015-12-01 | Открытый запрос предложений в электронной форме | да
587 | 50.20.1 | 5020000 | Оказание услуг по техническому обслуживанию автомобиля Рено Дастер | ГОСТ:ГОСТ 25646-95 | 796 | Штука | 53401 | Оренбург | 3 | 45000 | 2015-02-01 | 2015-12-01 | Открытый запрос предложений в электронной форме | да
588 | 50.20.1 | 5020000 | Оказание услуг по техническому обслуживанию автомобиля Тойота Хайлендер | ГОСТ:ГОСТ 25646-95 | 796 | Штука | 53401 | Оренбург | 6 | 85000 | 2015-02-01 | 2015-12-01 | Открытый запрос предложений в электронной форме | да
589 | 50.20.1 | 5020000 | Оказание услуг по техническому обслуживанию автомобилей | ГОСТ:ГОСТ 25646-95 | 796 | Штука | 53401 | Оренбург | 70 | 997080 | 2015-02-01 | 2015-12-01 | Открытый запрос предложений в электронной форме | да
590 | 50.20.1 | 5020000 | Оказание услуг по техническому обслуживанию автомобиля Хендай Санта Фе | Оказание услуг по техническому обслуживанию автомобиля Хендай Санта Фе ,ГОСТ:ГОСТ 25646-95 | 876 | условная единица | 53425 | Соль-Илецк | 1 | 94200 | 2015-02-01 | 2015-12-01 | Открытый запрос предложений в электронной форме | да
591 | 50.20.1 | 5020000 | Оказание услуг по техническому обслуживанию автомобиля Рено Дастер | Оказание услуг по техническому обслуживанию автомобиля Рено Дастер ,ГОСТ:ГОСТ 25646-95 | 876 | условная единица | 53425 | Соль-Илецк | 1 | 40000 | 2015-02-01 | 2015-12-01 | Открытый запрос предложений в электронной форме | да
592 | 50.20.1 | 5020000 | Оказание услуг по техническому обслуживанию автомобиля Фольцваген Каравелла | Техническое обслуживание автомобиля Фольцваген Каравелла , ГОСТ 25646-95 | 876 | условная единица | 53425 | Соль-Илецк | 10 | 30000 | 2015-02-01 | 2015-12-01 | Открытый запрос предложений в электронной форме | да
593 | 29.24.9 | 9430000 | Оказание услуг по проверке приборов безопасности на ОПО | Оказание услуг по проверке приборов безопасности на ОПО, Приказ Ростехнадзора от 12.11.2013 N 533 "Об утверждении Федеральных норм и правил в области промышленной безопасности "Правила безопасности опасных производственных объектов, на которых используются подъемные сооружения" | 876 | условная единица | 53425 | Соль-Илецк | 1 | 65608 | 2015-02-01 | 2015-12-01 | Открытый запрос предложений в электронной форме | да
594 | 72.50 | 7250000 | Оказание услуг по техническому обслуживанию и ремонту электронно-вычислительного оборудования и оргтехники | Оказание услуг по заправке картриджей для офисной техники | 876 | условная единица | 53425 | Соль-Илецк | 1 | 55932 | 2015-04-01 | 2015-12-01 | Открытый запрос предложений в электронной форме | да
595 | 29.24.9 | 9460000 | Оказание услуг по техническому обслуживанию систем кондиционирования | Техническое обслуживание систем кондиционирования, ГОСТ 30434—96. | 876 | условная единица | 53425 | Соль-Илецк | 1 | 41878 | 2015-02-01 | 2015-12-01 | Открытый запрос предложений | нет
596 | 29.24.9 | 9430000 | Оказание услуг по ремонту и освидетельствованию кислородных баллонов | качественный ремонт и освидетельствование кислородных баллонов; наличие лицензии на вид деятельности. | 796 | Штука | 53401 | Оренбург | 1 | 18809.2 | 2015-02-01 | 2015-12-01 | Открытый запрос предложений | нет
597 | 29.24.9 | 9430000 | Оказание услуг по ремонту и освидетельствованию ацетиленовых баллонов | качественный ремонт и освидетельствование ацетиленовых баллонов; наличие лицензии на вид деятельности. | 796 | Штука | 53401 | Оренбург | 1 | 50834.4 | 2015-02-01 | 2015-12-01 | Открытый запрос предложений | нет
598 | 74.20.31 | 4560292 | выполнение топографо-геодезических работ | Работы по топографической съемке земельного участка | 876 | условная единица | 53401 | Оренбург | 1 | 26550 | 2015-02-01 | 2015-06-01 | Открытый запрос предложений | нет
599 | 74.20.31 | 4560292 | Выполнение работ (оказание услуг) по номенклатурной группе: Работы кадастровые | Корректировка топографических съемок перед земляными работами. Согласования на ремонт ЭХЗ. | 876 | условная единица | 53401 | Оренбург | 1 | 177000 | 2015-01-01 | 2015-09-01 | Открытый запрос предложений | нет
600 | 74.20.31 | 4560292 | Выполнение работ (оказание услуг) по номенклатурной группе: Работы кадастровые | корректировка топосъемки (замена запорной арматуры) | 876 | условная единица | 53401 | Оренбург | 1 | 26550 | 2015-02-01 | 2015-09-01 | Открытый запрос предложений | нет
601 | 74.20 | 4560531 | Оказание услуг по экспертизе проектной документации | Работа по санитарно-эпидемиологической экспертизе проектной документации (для филиала Подземметаллозащита) | 876 | условная единица | 53401 | Оренбург | 1 | 23600 | 2015-02-01 | 2015-06-01 | Открытый запрос предложений | нет
602 | 74.20 | 7440032 | Выполнение работ (оказание услуг) по номенклатурной группе: Услуги по проведению обследования и экспертизы промышленной безопасности | Газопровод низкого давления к жиллым домам в пос. Ростоши совхоза "Овощевод" (инв.№ 08042423)/Техническое перевооружение. Перекладка участка стального г/п Д89мм, L=573м, на подземный Д110 мм, надземный Д114 мм/Экспертиза промышленной безопасности документации на техническое перевооружение ОПО | 876 | условная единица | 53401 | Оренбург | 1 | 35400 | 2015-02-01 | 2015-06-01 | Открытый запрос предложений | нет
603 | 74.70.3 | 7493010 | Оказание услуги по технической эксплуатации | производить работы по дератизации помещенийв соответствии с договором с облюдением санитарных норм | 876 | условная единица | 53415 | Медногорск | 1200 | 14160 | 2015-02-01 | 2015-12-01 | Открытый запрос предложений | нет
604 | 74.70.3 | 7493010 | Оказание услуги по технической эксплуатации | производить работы по дератизации помещенийв соответствии с договором с облюдением санитарных норм | 876 | условная единица | 53415 | Медногорск | 1200 | 14160 | 2015-02-01 | 2015-12-01 | Открытый запрос предложений | нет
605 | 74.70.3 | 7493010 | Оказание услуг санитарно-эпидемиологических | Работы по дератизации и борьбе с тараканами, (по адресу: г. Оренбург, ул. Бр.Башиловых 2б), МУ 3.5.3.2949-11 | 876 | условная единица | 53401 | Оренбург | 1 | 21669.33 | 2015-02-01 | 2015-12-01 | Открытый запрос предложений | нет
606 | 51.70 | 3020000 | Поставка товаров по номенклатурной группе: электронно-вычислительное оборудование и оргтехника | Дисплей на трубке (цветной), аккумулятор Li-Ion-750 мАч, стандарт DECT/GAP, Радиус действия в помещении 50м, на открытой местности 300 м, автоответчик, АОН/Caller ID, сервис коротких сообщений (SMS), громкая связь (спикерфон), внутренняя связь (интерком) между несколькими трубками, конференц-связь (между базой, трубкой/трубками и внешним абонентом), количество баз, подключаемых к одной трубке 4, встроенная телефонная книга на 500 номеров, память набранных номеров 20, будильник, блокировка клавиатуры от случайного нажатия, ответ поднятием трубки с базы, Bluetooth, разъем для гарнитуры, ночной режим стационарный | 796 | Штука | 53727000 | Сорочинск | 1 | 5994.4 | 2015-02-01 | 2015-12-01 | Открытый запрос предложений в электронной форме | да
607 | 51.70 | 3020000 | Поставка товаров по номенклатурной группе: электронно-вычислительное оборудование и оргтехника | Стандарт связи DECT (цифровой) Комплектация трубка база Радиус действия в помещении 50 м Радиус действия на местности 300 м | 796 | Штука | 53401 | Оренбург | 3 | 17970 | 2015-02-01 | 2015-06-01 | Открытый запрос предложений в электронной форме | да
608 | 51.70 | 2922290 | Поставка товаров по номенклатурной группе: Оборудование, инструменты и приспособления для строительства и монтажа газопроводов | Для труб диаметра 4 – 16 мм, 3/16 – 5/8”, предназначен для выполнения точных простых бортиков под 45° на медных трубах, самоцентрирующийся зажим,пластмассовый чемодан. | 796 | Штука | 53401 | Оренбург | 2 | 7080 | 2015-02-01 | 2015-03-01 | Открытый запрос предложений | нет
609 | 51.70 | 3100000 | поставка Продукция электротехническая | Розетка одинарная Wessen, ГОСТ Р51322.1-99 | 796 | Штука | 53425 | Соль-Илецк | 15 | 1500 | 2015-02-01 | 2015-04-01 | Открытый запрос предложений | нет
610 | 51.70 | 3020000 | Поставка товаров по номенклатурной группе: электронно-вычислительное оборудование и оргтехника | Ролик подачи нижнего лотка | 796 | Штука | 53727000 | Сорочинск | 2 | 200 | 2015-02-01 | 2015-12-01 | Открытый запрос предложений в электронной форме | да
611 | 51.70 | 1729550 | Поставка гидравлического инструмента и оборудования | Рукав пожарный д. 51 с ГР-50 (18м.), Технический регламент о требованиях пожарной безопасности (по адресу: г. Оренбург, ул. Бр.Башиловых 2б) | 796 | Штука | 53401 | Оренбург | 2 | 2596 | 2015-02-01 | 2015-12-01 | Открытый запрос предложений | нет
612 | 51.70 | 2944210 | поставка пожарных средств | Рукава, планы эвакуации, знаков пож. Безопасности | 796 | Штука | 53415 | Медногорск | 10 | 9440 | 2015-02-01 | 2015-03-01 | Открытый запрос предложений | нет
613 | 51.70 | 2519760 | Поставка оборудования, инструментов и приспособлений для строительства и монтажа газопроводов | Рукав кислородный III d9мм Py2МПа ГОСТ 9356-75 (по адресу: г. Оренбург, ул. Бр.Башиловых 2б) | 006 | Метр | 53401 | Оренбург | 60 | 3540 | 2015-02-01 | 2015-03-01 | Открытый запрос предложений | нет
614 | 51.70 | 2714710 | Поставка сварочных материалов | Электрод сварочный МР-3 D3 мм в пачке по 5 кг ГОСТ 9467-75 (по адресу: г. Оренбург, ул. Бр.Башиловых 2б) | 166 | Килограмм | 53000000000 | Оренбургская обл. | 1230 | 466026.66 | 2015-02-01 | 2015-04-01 | Открытый запрос предложений | нет
615 | 51.70 | 2714710 | Поставка сварочных материалов | Электрод сварочный Kobelco LB-52U D2.6мм | 166 | Килограмм | 53000000000 | Оренбургская обл. | 3590 | 1633600.11 | 2015-02-01 | 2015-04-01 | Открытый запрос предложений | нет
616 | 51.70 | 2714710 | Поставка сварочных материалов | электрод сварочный LB-2,6 | 166 | Килограмм | 53000000000 | Оренбургская обл. | 60 | 25068.3 | 2015-02-01 | 2015-04-01 | Открытый запрос предложений | нет
617 | 51.70 | 3150250 | Поставка оборудования светотехнического | Лампа энергосберегающая КЛЛ-HS-15 Вт-2700 К–Е27 TDM люминесцентные, тип цоколя Е27, теплого свечения, 15Вт Артикул SQ0323-0031, Лампа энергосберегающая КЛЛ-4U-20 Вт-4200 К–Е27 TDM люминесцентные, тип цоколя Е27, дневного свечения, 19-25Вт Артикул SQ0323-0046, Лампа энергосберегающая КЛЛ-FS-25 Вт-2700 К–Е27 TDM люминесцентные, тип цоколя Е27, теплого свечения, 19-25Вт Артикул SQ0323-0013, Лампа энергосберегающая NE FS-mini T2 11W E14 | 796 | Штука | 53000000000 | Оренбургская область | 66 | 2670.53 | 2015-04-01 | 2015-12-01 | Открытый запрос предложений | нет
618 | 51.70 | 3150250 | Поставка оборудования светотехнического | Лампа энергосберегающая КЛЛ-HS-15 Вт-2700 К–Е27 TDM люминесцентные, тип цоколя Е27, теплого свечения, 15Вт Артикул SQ0323-0031, Лампа энергосберегающая КЛЛ-4U-20 Вт-4200 К–Е27 TDM люминесцентные, тип цоколя Е27, дневного свечения, 19-25Вт Артикул SQ0323-0046, Лампа энергосберегающая КЛЛ-FS-25 Вт-2700 К–Е27 TDM люминесцентные, тип цоколя Е27, теплого свечения, 19-25Вт Артикул SQ0323-0013, Лампа энергосберегающая NE FS-mini T2 11W E14 | 796 | Штука | 53000000000 | Оренбургская область | 1460 | 87009.47 | 2015-04-01 | 2015-06-01 | Открытый запрос предложений | нет
619 | 72.50 | 7250000 | Оказание услуг по сервисному обслуживанию и ремонту оргтехники | Оказание услуг по ремонту и заправке картриджей | 876 | условная единица | 53408 | Бугуруслан | 1 | 235858.4 | 2015-01-01 | 2015-12-01 | Открытый запрос предложений в электронной форме | да
620 | 72.50 | 7250030 | Оказание услуг по техническому обслуживанию ЭВМ | услуги по заправке картриджей | 876 | условная единица | 53413 | Гай | 1 | 79248.8 | 2015-01-01 | 2015-12-01 | Открытый запрос предложений в электронной форме | да
621 | 72.50 | 7250000 | Оказание услуг по техническому обслуживанию ЭВМ | услуги по заправке картриджей | 876 | условная единица | 53413 | Гай | 1 | 10667.2 | 2015-02-01 | 2015-12-01 | Открытый запрос предложений в электронной форме | да
622 | 72.50 | 7250030 | Оказание услуг по техническому обслуживанию ЭВМ | услуги по заправке картриджей | 876 | условная единица | 53420 | Новотроицк | 1 | 17700 | 2015-02-01 | 2015-12-01 | Открытый запрос предложений в электронной форме | да
623 | 72.50 | 7250000 | Оказание услуг по техническому обслуживанию ЭВМ | услуги по заправке картриджей | 876 | условная единица | 53401 | Оренбург | 1 | 82600 | 2015-02-01 | 2015-03-01 | Открытый запрос предложений в электронной форме | да
624 | 72.50 | 7250030 | Оказание услуг по техническому обслуживанию ЭВМ | услуги по заправке картриджей | 876 | условная единица | 53401 | Оренбург | 1 | 219244 | 2015-02-01 | 2015-12-01 | Открытый запрос предложений в электронной форме | да
625 | 72.50 | 7250030 | Оказание услуг по заправке, ремонту и восстановлению картриджей к принтерам и копировально-множительной технике. | Оказание услуг по заправке, ремонту и восстановлению картриджей к принтерам и копировально-множительной технике. ГОСТ 18322-78 (СТ СЭВ 5151-85) (по адресу: Оренбургская обл., г.Бузулук, ул. Гая, 110) | 876 | условная единица | 53412 | Бузулук | 1 | 107167.6 | 2015-02-01 | 2015-12-01 | Открытый запрос предложений в электронной форме | да
626 | 72.50 | 7250000 | Оказание услуг по заправке, ремонту и восстановлению картриджей к принтерам и копировально-множительной технике. | Оказание услуг по заправке, ремонту и восстановлению картриджей к принтерам и копировально-множительной технике ГОСТ 18322-78 (СТ СЭВ 5151-85) (по адресу: Оренбургская обл., г.Бузулук, ул. Гая, 110) | 876 | условная единица | 53412 | Бузулук | 1 | 13994.8 | 2015-02-01 | 2015-12-01 | Открытый запрос предложений в электронной форме | да
627 | 51.70 | 2899700 | Поставка посуды с антипригарным покрытием | Посуда с антипригарным покрытием на водной основе. | 796 | Штука | 53401 | Оренбург | 100 | 116876 | 2015-04-01 | 2015-05-01 | Открытый запрос предложений | нет
628 | 72.50 | 7250030 | Оказание услуг по сервисному обслуживанию и ремонту оргтехники | Согласно нормативам, предусмотренным действующим законодательством, в отношении экологических норм и требований техники безопасности. Картридж должен обеспечивать качество печати не хуже качества эталонной копии, иметь одинаковую плотность заправки, воспроизведения мелких деталей и тонких линий. Ресурс печати заправленного картриджа должен соответствовать оригинальному. | 876 | условная единица | 53401 | Оренбург | 1 | 35400 | 2015-02-01 | 2015-12-01 | Открытый запрос предложений в электронной форме | Да
629 | 51.70 | 3315651 | Поставка товаров по номенклатурной группе: Сигнализаторы загазованности | Переносной течеискатель для обнаружения утечек природного газа (метана) и сжиженного газа. Отбор: принудительный. Количество контролируемых газов и канальность: 2. Тип сенсора: полупроводниковый.Сигнализатор (газосигнализатор) на газы: метан, пропан.Пыле-влагозащита: IP20.Индикация: цифровая, звуковая, световая.Единицы измерения: %НКПР, ppm, % об.Рабочий диапазон температур: 0°С до +40°С. | 796 | Штука | 53425 | Соль-Илецк | 5 | 69557.54 | 2015-03-01 | 2015-05-01 | Открытый запрос предложений в электронной форме | да
630 | 51.70 | 3315651 | Поставка товаров по номенклатурной группе: Сигнализаторы загазованности | GDR-1224M Извещатель взрывоопасной концентрации сжиженного газа 12/24 В с рел.вых, ГОСТ Р 52931-2008; ИБЯЛ.413411.056 ТУ | 796 | Штука | 53425 | Соль-Илецк | 5 | 7500 | 2015-02-01 | 2015-04-01 | Открытый запрос предложений | нет
631 | 51.70 | 3020000 | Поставка товаров по номенклатурной группе: электронно-вычислительное оборудование и оргтехника | Назначение: для процессора Socket: AM2, AM2+, S775, S1150/1155/S1 Диаметр вентилятора: 120 Материал радиатора: алюминий+медь Скорость вращения: 1700 | 796 | Штука | 53401 | Оренбург | 5 | 6000 | 2015-02-01 | 2015-06-01 | Открытый запрос предложений в электронной форме | да
632 | 51.70 | 2922290 | Поставка товаров по номенклатурной группе: Оборудование, инструменты и приспособления для строительства и монтажа газопроводов | Для снятия оксидного слоя с труб, образовавшегося на трубе при воздействии температуры, попадании солнечных лучей (воздействие ультрафиолета) | 796 | Штука | 53412 | Бузулук | 2 | 1180 | 2015-02-01 | 2015-03-01 | Открытый запрос предложений | нет
633 | 51.70 | 2320410 | Поставка уплотнительных материалов | Смазка газовая Клад-М | 166 | Килограмм | 53401 | Оренбург | 183.6 | 131245.36 | 2015-04-01 | 2015-06-01 | Открытый запрос предложений | нет
634 | 51.70 | 2411130 | Поставка газовых поверочных смесей | Смесь газовая поверочная ПГС-ГСО СН4-воздух, СО-воздух баллон 4л | 796 | Штука | 53423 | Орск | 6 | 70788.2 | 2015-03-01 | 2015-06-01 | Открытый запрос предложений | да
635 | 51.70 | 3020543 | поставка газовых смесей | ТУ 6-16-2956-92 | 796 | Штука | 53727000 | Сорочинск | 13 | 155105.16 | 2015-01-01 | 2015-03-01 | Открытый запрос предложений | нет
636 | 51.70 | 3020543 | поставка газовых смесей | ТУ 6-16-2956-92 | 796 | Штука | 53727000 | Сорочинск | 11 | 107308.84 | 2015-02-01 | 2015-03-01 | Открытый запрос предложений | нет
637 | 51.70 | 2944148 | Поставка изолирующих соединений для газопроводов | Соединение изолирующее ИС, ИФС, ИСНН , ИСНВ ТУ 4859-002-03260747-2010. | 796 | Штука | 53401 | Оренбург | 380 | 101840 | 2015-02-01 | 2015-05-01 | Открытый запрос предложений | нет
638 | 51.70 | 2944148 | Поставка изолирующих соединений для газопроводов | Соединение изолирующее ИС, ИФС, ИСНН , ИСНВ ТУ 4859-002-03260747-2010. | 796 | Штука | 53401 | Оренбург | 100 | 270997.28 | 2015-04-01 | 2015-06-01 | Открытый запрос предложений | нет
639 | 51.70 | 2944140 | Поставка изолирующих соединений для газопроводов | Соединение изолирующее ИС, ИФС, ИСНН , ИСНВ ТУ 4859-002-03260747-2010. | 796 | Штука | 53401 | Оренбург | 4136 | 756662 | 2015-02-01 | 2015-04-01 | Открытый запрос предложений | нет
640 | 51.70 | 2944148 | Поставка изолирующих соединений для газопроводов | Соединение изолирующее ИС, ИФС, ИСНН , ИСНВ ТУ 4859-002-03260747-2010. | 796 | Штука | 53401 | Оренбург | 1299 | 950576 | 2015-02-01 | 2015-05-01 | Открытый запрос предложений | нет
641 | 51.70 | 2944140 | Поставка средств электрохимической защиты | Заземлитель анодный в коксопековой оболочкой наращиваемый | 796 | Штука | 53401 | Оренбург | 510 | 2937600 | 2015-09-01 | 2015-12-01 | Открытый запрос предложений | нет
642 | 51.70 | 2944140 | Поставка средств электрохимической защиты. Протекторы | Протектор магниевый ПМ-10У | 796 | Штука | 53401 | Оренбург | 82 | 270600 | 2015-08-01 | 2015-10-01 | Открытый запрос предложений | нет
643 | 51.70 | 2944148 | Поставка изолирующих соединений для газопроводов | Соединение изолирующее ИС, ИФС, ИСНН , ИСНВ ТУ 4859-002-03260747-2010. | 796 | Штука | 53401 | Оренбург | 5302 | 1090681 | 2015-02-01 | 2015-05-01 | Открытый запрос предложений | нет
644 | 51.70 | 2944148 | Поставка изолирующих соединений для газопроводов | Соединение изолирующее ИС, ИФС, ИСНН , ИСНВ ТУ 4859-002-03260747-2010. | 796 | Штука | 53401 | Оренбург | 3000 | 2686389 | 2015-09-01 | 2015-12-01 | Открытый запрос предложений | нет
645 | 51.70 | 2944148 | Поставка изолирующих соединений для газопроводов | Соединение изолирующее ИССГ, ИСНН , ИСНВ | 796 | Штука | 53401 | Оренбург | 5050 | 1183500 | 2015-06-01 | 2015-08-01 | Открытый запрос предложений | нет
646 | 51.70 | 2944148 | Поставка изолирующих соединений для газопроводов | Соединение изолирующее ИС, ИФС, ИСНН , ИСНВ ТУ 4859-002-03260747-2010. | 796 | Штука | 53401 | Оренбург | 532 | 120438 | 2015-02-01 | 2015-05-01 | Открытый запрос предложений | нет
647 | 51.70 | 2944120 | Поставка товаров: Пункт редуцирования газа шкафной | Пункт редуцирования газа шкафной без узла учета. Характеристики согласно технического задания. | 796 | Штука | 53401 | Оренбург | 2 | 253430 | 2015-09-01 | 2015-11-01 | Открытый запрос предложений | нет
648 | 51.70 | 2925253 | Поставка климатического оборудования | Сплит-система Pioneer 24 | 796 | Штука | 53415 | Медногорск | 2 | 35400 | 2015-02-01 | 2015-03-01 | Открытый запрос предложений | да
649 | 51.70 | 2424714 | Поставка средства индивидуальной защиты | Крем для защиты кожи рук и лица Arretil | 796 | Штука | 53000000000 | Оренбургская область | 117 | 148957.2 | 2015-05-01 | 2015-07-01 | Открытый запрос предложений | нет
650 | 51.70 | 2424714 | Поставка средства индивидуальной защиты | Крем для защиты кожи рук и лица Arretil | 796 | Штука | 53000000000 | Оренбургская область | 117 | 116552.41 | 2015-04-01 | 2015-06-01 | Открытый запрос предложений | нет
651 | 51.42 | 3312447 | Поставка Средства индивидуальной защиты | Указатель напряжения УННУ-1М-Ф | 796 | Штука | 53000000000 | Оренбургская область | 4 | 120 | 2015-04-01 | 2015-06-01 | Открытый запрос предложений | нет
652 | 51.15.5 | 3697520 | Поставка хозяйственных товаров | В соответствии с требованиями, указанными в закупочной документации | 796 | Штука | 53412 | Бузулук | 2600 | 233022.5 | 2015-02-01 | 2015-12-01 | Открытый запрос предложений | нет
653 | 51.70 | 2944140 | Поставка преобразователя катодной защиты | Станция катодной защиты. Тип преобразователя: трансформаторный, серия "Дон-У";Стабилизация рабочих параметров: автоматическая;Констр.исполнение: для наружной установки;Sвых=5,0 кВА;Uвых=48/96 В;Iвых=100/50 А;Кпульс=более 3 % (без фильтра ФПП-1);КПД= 70 %;cosφ= нет данных;Возможность подключения телемеханики.Устройство катодной защиты УКЗТ-АУ ОПЕ-5,0 У1 (для филиала Подземметаллозащита) | 796 | Штука | 53401 | Оренбург | 32 | 1996560 | 2015-02-01 | 2015-05-01 | Открытый запрос предложений | нет
654 | 51.70 | 2944210 | Поставка пожарных средств | Ствол РС-50 (алюминиевый), Технический регламент о требованиях пожарной безопасности (по адресу: г. Оренбург, ул. Бр.Башиловых 2б) | 796 | Штука | 53401 | Оренбург | 2 | 424.8 | 2015-02-01 | 2015-12-01 | Открытый запрос предложений | нет
655 | 51.70 | 2940000 | поставка Прочие материально-технические ресурсы | Табличка с надписью Огнеопасно газ | 796 | Штука | 53425 | Соль-Илецк | 60 | 13200 | 2015-02-01 | 2015-12-01 | открытый запрос предложений | нет
656 | 51.70 | 2922290 | Поставка товаров по номенклатурной группе: Оборудование, инструменты и приспособления для строительства и монтажа газопроводов | Для зажима трубКомплектация: Струбцина включает опорный прижим трубы с гребенкой и верхний прижим трубы с приводным болтом | 796 | Штука | 53412 | Бузулук | 2 | 82600 | 2015-02-01 | 2015-03-01 | Открытый запрос предложений | нет
657 | 51.70 | 3020000 | Поставка товаров по номенклатурной группе: электронно-вычислительное оборудование и оргтехника | Многофункциональный, Трехстрочный дисплей, 10 функциональных клавиш со светодиодами, Четыре клавиши меню для быстрого управления, Hands-free, Интегрированный порт для наушника и соединения до 4 дополнительных клавишных панелей, Поддержка Option Unit, Аппаратная совместимость | 796 | Штука | 53727000 | Сорочинск | 2 | 22880 | 2015-02-01 | 2015-12-01 | Открытый запрос предложений в электронной форме | да
658 | 51.70 | 3222451 | Поставка товаров по номенклатурной группе: электронно-вычислительное оборудование и оргтехника | Поддержка двух симкарт, пользовательская память 50 Mб, поддержка карт памяти MicroSD, емкость аккумулятора 1000 мАч, фотокамера: 1,3 МПикс ,4X цифровой зум;Bluetooth, USB, интернет браузер, поддержка SyncML(DS) | 796 | Штука | 53401 | Оренбург | 5 | 96100 | 2015-04-01 | 2015-06-01 | Открытый запрос предложений в электронной форме | да
659 | 51.70 | 3020543 | Поставка контрольно-измерительного оборудования | Диапазон измеряемых температур-100...+1300.Относительная погрешность, %:±0,5+ед.мл.разр.Цена единицы младшего разряда,°С:0,1.Количество типов сменных зондов:24.Рабочие условия эксплуатации-20...+50.Напряжение питания, В:1,5х2. | 796 | Штука | 53727000 | Сорочинск | 1 | 3540 | 2015-02-01 | 2015-03-01 | Открытый запрос предложений | нет
660 | 51.70 | 3020000 | Поставка товаров по номенклатурной группе: электронно-вычислительное оборудование и оргтехника | Запасная часть для ремонта копировально-множительной техники: | 796 | Штука | 53727000 | Сорочинск | 2 | 500 | 2015-02-01 | 2015-12-01 | Открытый запрос предложений в электронной форме | да
661 | 29.24.9 | 9430000 | Оказание услуг по техническому обслуживанию систем газового контроля | Техническое обслуживание систем газового контроля гаража (по адресу: г. Оренбург, ул. Бр.Башиловых 2б) | 876 | условная единица | 53401 | Оренбург | 1 | 46020 | 2015-02-01 | 2015-12-01 | Открытый запрос предложений | нет
662 | 51.70 | 3020543 | Поставка товаров по номенклатурной группе: Приборы для определения оси трассы и проверки состояния защитных покрытий | Принцип работы основан на регистрации изменения сопротивления полупроводникового датчика при воздействии на него газа Габаритные размеры,мм не более 200x170x100 Масса течеискателя, г не более 1000 Напряжение питания ТПГ-94, В от 4,2 до 5,8 | 796 | Штука | 53408 | Бугуруслан | 1 | 29500 | 2015-02-01 | 2015-03-01 | Открытый запрос предложений | нет
663 | 51.70 | 3020543 | Поставка товаров по номенклатурной группе: Приборы для определения оси трассы и проверки состояния защитных покрытий | Принцип работы основан на регистрации изменения сопротивления полупроводникового датчика при воздействии на него газа Габаритные размеры,мм не более 200x170x100 Масса течеискателя, г не более 1000 Напряжение питания ТПГ-94, В от 4,2 до 5,8 Потребляемая мощность, ВА, не более 2,5 Минимальная регистрируемая объемная доля метана, % 0,001 Время срабатывания сигнализации, с, не более 3 Время непрерывной работы с автономным источником питан., ч не менее 8 Условия эксплуатации при температуре воздуха от минус 10 до плюс 40 С, атмосферном давлении от 84,0 до 106,7 кПа и относительной влажности воздуха до 98 % при температуре плюс 25 С. Полный средний срок службы, ТПГ-94 не менее 8 лет Средняя наработка на отказ, ч не менее 10000 Источники питания течеискателя газа батареи аккумуляторов НКГЦ-2,0 (НКГЦ-1,8)течеискатель с чувствительностью 0,0001% | 796 | Штука | 53423 | Орск | 1 | 29500 | 2015-02-01 | 2015-03-01 | Открытый запрос предложений | нет
664 | 51.70 | 3020543 | Поставка товаров по номенклатурной группе: Приборы для определения оси трассы и проверки состояния защитных покрытий | Принцип работы основан на регистрации изменения сопротивления полупроводникового датчика при воздействии на него газа Габаритные размеры,мм не более 200x170x100 Масса течеискателя, г не более 1000 Напряжение питания ТПГ-94, В от 4,2 до 5,8 Потребляемая мощность, ВА, не более 2,5 Минимальная регистрируемая объемная доля метана, % 0,001 Время срабатывания сигнализации, с, не более 3 Время непрерывной работы с автономным источником питан., ч не менее 8 Условия эксплуатации при температуре воздуха от минус 10 до плюс 40 С, атмосферном давлении от 84,0 до 106,7 кПа и относительной влажности воздуха до 98 % при температуре плюс 25 С. Полный средний срок службы, ТПГ-94 не менее 8 лет Средняя наработка на отказ, ч не менее 10000 Источники питания течеискателя газа батареи аккумуляторов НКГЦ-2,0 (НКГЦ-1,8) | 796 | Штука | 53401 | Оренбург | 1 | 29500 | 2015-02-01 | 2015-03-01 | Открытый запрос предложений | нет
665 | 51.70 | 3020543 | Поставка товаров по номенклатурной группе: Приборы для определения оси трассы и проверки состояния защитных покрытий | Принцип работы основан на регистрации изменения сопротивления полупроводникового датчика при воздействии на него газа Габаритные размеры,мм не более 200x170x100 Масса течеискателя, г не более 1000 Напряжение питания ТПГ-94, В от 4,2 до 5,8 | 796 | Штука | 53408 | Бугуруслан | 1 | 17700 | 2015-02-01 | 2015-03-01 | Открытый запрос предложений | нет
666 | 51.70 | 3020543 | Поставка товаров по номенклатурной группе: Приборы для определения оси трассы и проверки состояния защитных покрытий | Активные частоты (Гц) 512 - 83000. Пассивные частоты (Гц) 50 -250 / 15000-23000. Мощность генератора (Вт) 10. Разъем для подключения к ПК USB. Вес (кг) 2,5 (приемник) 5 (генератор). Габариты (см) 77х45х29(приемник) 17х41х16(приемник). Время работы (ч) 20(приемник) 40(приемник)Краткие технические характеристики генератора: Режим генерации: прерывистый (пачка импульсов-пауза) Длительность пачки: 50+5 мС. Частота повторения посылок: 0,5 - 5Гц. Плавающая частота заполнения пачки: 700 - 5000Гц. Допустимое сопротивление нагрузки: 0,05 -1000 Ом. Напряжение питания постоянного тока: 10 -16 В. Максимальная (мгновенная) мощность: 300 Вт. Максимальный потребляемый ток , А: мгновенный 30. средний 2 - 5 | 796 | Штука | 53412 | Бузулук | 1 | 23600 | 2015-02-01 | 2015-03-01 | Открытый запрос предложений | нет
667 | 51.70 | 3020543 | Поставка товаров по номенклатурной группе: Приборы для определения оси трассы и проверки состояния защитных покрытий | Дальность действия до 30-50 км (для кабеля КСПП). Ориентировочная точность определения трассы и глубины залегания кабеля ±10%. Глубина обнаружения до 5 м. | 796 | Штука | 53401 | Оренбург | 1 | 11800 | 2015-02-01 | 2015-03-01 | Открытый запрос предложений | нет
668 | 51.70 | 2521371 | Поставка труб полиэтиленовых газопроводных | Труба ПЭ100 газопроводная Д 32,63,110,225 SDR11 ГОСТ Р 50838-2009 | 006 | Метр | 53000000 | Оренбургская область | 2676 | 690826.32 | 2015-02-01 | 2015-05-01 | Открытый запрос предложений | нет
669 | 51.70 | 2521371 | Поставка труб полиэтиленовых газопроводных | Труба ПЭ100 газопроводная Д 32,63,110 SDR11, SDR 17,6 ГОСТ Р 50838-2009 | 006 | Метр | 53000000 | Оренбургская область | 7636 | 750822.26 | 2015-02-01 | 2015-05-01 | Открытый запрос предложений | нет
670 | 51.70 | 2521371 | Поставка труб полиэтиленовых газопроводных | Труба ПЭ100 газопроводная Д 32,63,90,110 SDR11 ГОСТ Р 50838-2009 | 006 | Метр | 53000000 | Оренбургская область | 260 | 109200 | 2015-03-01 | 2015-06-01 | Открытый запрос предложений | нет
671 | 51.70 | 2521371 | Поставка труб полиэтиленовых газопроводных | Труба ПЭ100 газопроводная Д 32,63,90,110 SDR11 ГОСТ Р 50838-2009 | 006 | Метр | 53000000 | Оренбургская область | 907 | 128791.48 | 2015-03-01 | 2015-05-01 | Открытый запрос предложений | нет
672 | 51.70 | 2715000 | Поставка товаров по номенклатурной группе: Трубы | Труба стальная бесшовная теплодеформированная D32х3 ГОСТ 8734-75 | 168 | Тонна; метрическая тонна (1000 кг) | 53401 | Оренбург | 0.1 | 3625 | 2015-02-01 | 2015-12-01 | Открытый запрос предложений | нет
673 | 51.70 | 2715010 | Поставка труб | Труба стальная водогазопроводная 15ммx2.8мм Требуется сертификат соответствия в системе добровольной сертификации ГАЗСЕРТ ГОСТ 3262-75 | 168 | Тонна | 53000000000 | Оренбургская область | 0.86 | 33850.46 | 2015-06-01 | 2015-08-01 | Открытый запрос предложений | нет
674 | 51.70 | 2715000 | Поставка труб | Труба стальная водогазопроводная 15ммx2.8мм Требуется сертификат соответствия в системе добровольной сертификации ГАЗСЕРТ ГОСТ 3262-75 | 168 | Тонна | 53000000000 | Оренбургская область | 9 | 274572.62 | 2015-09-01 | 2015-12-01 | Открытый запрос предложений | нет
675 | 51.70 | 2522119 | Поставка деталей соединительные для полиэтиленовых газопроводов | Муфты электросварные, отводы, седловидное ответвление для соединения полиэтиленовых газопроводов | 796 | Штука | 53401 | Оренбург | 56 | 121862.81 | 2015-09-01 | 2015-11-01 | Открытый запрос предложений | нет
676 | 51.70 | 2522119 | Поставка деталей соединительные для полиэтиленовых газопроводов | Муфты электросварные, отводы, переходы, седловидное ответвление, цокольные вводы для соединения полиэтиленовых газопроводов | 796 | Штука | 53401 | Оренбург | 732 | 1569216.08 | 2015-09-01 | 2015-11-01 | Открытый запрос предложений | нет
677 | 51.65.6 | 2944120 | Поставка товаров: Пункт редуцирования газа шкафной | Пункт редуцирования газа шкафной без узла учета. Характеристики согласно технического задания. | 796 | Штука | 53401 | Оренбург | 1 | 131870 | 2015-08-01 | 2015-10-01 | Открытый запрос предложений | нет
678 | 51.70 | 2521371 | Поставка труб полиэтиленовых газопроводных | Труба ПЭ100 газопроводная Д 225 SDR11 ГОСТ Р 50838-2009 | 006 | Метр | 53000000 | Оренбургская область | 94 | 222780 | 2015-08-01 | 2015-10-01 | Открытый запрос предложений | нет
679 | 51.65.6 | 2944120 | Поставка товаров: Пункт редуцирования газа шкафной | Пункт редуцирования газа шкафной без узла учета, с одной рабочей и одной резервной линиями редуцирования. Характеристики согласно технического задания. | 796 | Штука | 53401 | Оренбург | 1 | 121310 | 2015-08-01 | 2015-10-01 | Открытый запрос предложений | нет
680 | 51.70 | 2715830 | Поставка труб полиэтиленовых газопроводных | Труба ПЭ100 газопроводная SDR11 ГОСТ Р 50838-2009, диаметр согласно технического задания. | 006 | Метр | 53000000 | Оренбургская область | 5857 | 1049919.85 | 2015-07-01 | 2016-03-01 | Открытый запрос предложений | нет
681 | 51.70 | 2944148 | Поставка изолирующих соединений для газопроводов | Соединение изолирующее ИССГ, ИСНН , ИСНВ, ИСП | 796 | Штука | 53401 | Оренбург | 3862 | 906480 | 2015-06-01 | 2015-08-01 | Открытый запрос предложений | нет
682 | 51.70 | 2944148 | Поставка изолирующих соединений для газопроводов | Соединение изолирующее ИСП, ИФС | 796 | Штука | 53401 | Оренбург | 9 | 60891 | 2015-06-01 | 2015-08-01 | Открытый запрос предложений | нет
683 | 51.70 | 2715010 | Поставка труб | Труба стальная водогазопроводная 15ммx2.8мм Требуется сертификат соответствия в системе добровольной сертификации ГАЗСЕРТ ГОСТ 3262-75 | 006 | метр | 53000000000 | Оренбургская область | 150 | 65103 | 2015-02-01 | 2015-04-01 | Открытый запрос предложений | нет
684 | 51.70 | 2715010 | Поставка труб | Труба стальная водогазопроводная 15ммx2.8мм Требуется сертификат соответствия в системе добровольной сертификации ГАЗСЕРТ ГОСТ 3262-75 | 168 | Тонна | 53000000000 | Оренбургская область | 15.271 | 614479.22 | 2015-02-01 | 2015-04-01 | Открытый запрос предложений | нет
685 | 51.70 | 2715000 | Поставка труб | Труба стальная водогазопроводная , Труба стальная прямошовная Требуется сертификат соответствия в системе добровольной сертификации ГАЗСЕРТ ГОСТ 3262-73 | 168 | Тонна | 53000000000 | Оренбургская область | 18 | 392040.29 | 2015-05-01 | 2015-12-01 | Открытый запрос предложений | нет
686 | 51.70 | 2944141 | Поставка покрытий защитных | Покрытия защитные Лента, Обертка, Праймер | 168 | Тонна | 53000000000 | Оренбургская область | 2.348 | 341781 | 2015-05-01 | 2015-07-01 | Открытый запрос предложений | нет
687 | 51.70 | 2944141 | Поставка покрытий защитных | Покрытия защитные Лента, Обертка, Праймер | 168 | Тонна | 53000000000 | Оренбургская область | 2.348 | 403301.58 | 2015-06-01 | 2015-08-01 | Открытый запрос предложений | нет
688 | 51.70 | 2912384 | Поставка арматуры трубопроводной. Краны шаровые МА-39010-02, 39010-26, 39010-14 | Кран шаровой стальной Ду 50, 80, 100, 150, 200, 250 Ру 16, присоединение фланцевое, в комплекте с крепежом и ответными фланцами. Среда - неагрессивный природный газ. Температура окружающей среды от -40 до +80 С. сталь 20; Назначенный срок службы 40 лет. Требуется сертификат соответствия в системе добровольной сертификации ГАЗСЕРТ. ГОСТ Р 53672-2007 | 796 | Штука | 53401 | Оренбург | 18 | 260190 | 2015-08-01 | 2015-12-01 | Открытый запрос предложений | нет
689 | 51.70 | 2715830 | Поставка труб полиэтиленовых газопроводных | Труба ПЭ100 газопроводная SDR11 ГОСТ Р 50838-2009, диаметр согласно технического задания. | 006 | Метр | 53000000 | Оренбургская область | 95 | 22953.55 | 2015-07-01 | 2016-03-01 | Открытый запрос предложений | нет
690 | 51.70 | 2715830 | Поставка труб полиэтиленовых газопроводных | Труба ПЭ100 газопроводная SDR11 ГОСТ Р 50838-2009, диаметр согласно технического задания. | 006 | Метр | 53000000 | Оренбургская область | 315 | 131729.1 | 2015-07-01 | 2016-03-01 | Открытый запрос предложений | нет
691 | 51.70 | 2721231 | Поставка оборудования, инструменты и приспособления для строительства и монтажа газопроводов | Припой ПОС 40, Припой ПМФ- 9 | 166 | Килограмм | 53401 | Оренбург | 10 | 5650.02 | 2015-04-01 | 2015-07-01 | Открытый запрос предложений | нет
692 | 51.70 | 2724136 | Поставка труб медных | Трубы медные ДКРНМ 10*1 М2, 12*1 М2, 14*1 М2, 16*1 М2, 8*1 М2, Припой ПОС 40, Припой ПМФ- 9 | 166 | Килограмм | 53401 | Оренбург | 81 | 56699.96 | 2015-04-01 | 2015-07-01 | Открытый запрос предложений | нет
693 | 51.70 | 2521371 | Поставка труб полиэтиленовых газопроводных | Труба ПЭ100 газопроводная Д 225,110,90 SDR11 ГОСТ Р 50838-2009 | 006 | Метр | 53000000 | Оренбургская область | 971 | 330388.43 | 2015-04-01 | 2015-06-01 | Открытый запрос предложений | нет
694 | 51.70 | 2521371 | Поставка труб полиэтиленовых газопроводных | Труба ПЭ100 газопроводная SDR11,d40*3,7; d-50*4,6; d-90*8,2 | 006 | Метр | 53000000 | Оренбургская область | 120 | 17173.6 | 2015-05-01 | 2015-08-01 | Открытый запрос предложений | нет
695 | 51.70 | 2521371 | Поставка труб полиэтиленовых газопроводных | Труба ПЭ100 газопроводная SDR11 d 63*5.8, d 40*3.7 | 006 | Метр | 53000000 | Оренбургская область | 848 | 117377.68 | 2015-05-01 | 2015-08-01 | Открытый запрос предложений | нет
696 | 51.70 | 2715830 | Поставка труб полиэтиленовых газопроводных | Труба ПЭ100 газопроводная Д 32*3,0 SDR11 ГОСТ Р 50838-2009 | 006 | Метр | 53000000 | Оренбургская область | 20000 | 775600 | 2015-06-01 | 2015-12-01 | Открытый запрос предложений | нет
697 | 51.70 | 2715010 | Поставка труб | Труба стальная водогазопроводная 15ммx2.8мм Требуется сертификат соответствия в системе добровольной сертификации ГАЗСЕРТ ГОСТ 3262-75 | 168 | тонна | 53401 | Оренбург | 6.505 | 270321.78 | 2015-06-01 | 2015-08-01 | Открытый запрос предложений | нет
698 | 51.70 | 2715010 | Поставка труб | Труба стальная водогазопроводная 15ммx2.8мм Требуется сертификат соответствия в системе добровольной сертификации ГАЗСЕРТ ГОСТ 3262-75 | 006 | метр | 53000000000 | Оренбургская область | 222.1 | 112944.95 | 2015-02-01 | 2015-04-01 | Открытый запрос предложений | нет
699 | 51.70 | 2715010 | Поставка труб | Труба стальная водогазопроводная 15ммx2.8мм Требуется сертификат соответствия в системе добровольной сертификации ГАЗСЕРТ ГОСТ 3262-75 | 168 | Тонна | 53000000000 | Оренбургская область | 19.247 | 773233.19 | 2015-02-01 | 2015-04-01 | Открытый запрос предложений | нет
700 | 51.70 | 2715010 | Поставка труб | Труба стальная водогазопроводная 40ммx3.5мм Требуется сертификат соответствия в системе добровольной сертификации ГАЗСЕРТ ГОСТ 3262-75 | 168 | Тонна | 53000000000 | Оренбургская область | 3.354 | 145214.95 | 2015-02-01 | 2015-04-01 | Открытый запрос предложений | нет
701 | 51.70 | 2922290 | Поставка товаров по номенклатурной группе: Оборудование, инструменты и приспособления для строительства и монтажа газопроводов | Для холодной гибки газовых, водопроводных и других труб, а также проката круглого сечения диаметром от 3/8 до 1дюйма, типы вкладок: 3/8", 1/2", 3/4", 1", угол изгиба от 0 до 90 град, максимальный ход штока: 100мм | 796 | Штука | 53401 | Оренбург | 2 | 37760 | 2015-02-01 | 2015-03-01 | Открытый запрос предложений | нет
702 | 51.70 | 2922290 | Поставка товаров по номенклатурной группе: Оборудование, инструменты и приспособления для строительства и монтажа газопроводов | Для холодной гибки газовых, водопроводных и других труб, а также проката круглого сечения диаметром от 3/8 до 2дюймов, типы вкладок: 3/8", 1/2", 3/4", 1", 1,1/4", 1,1/2", 2" угол изгиба от 0 до 90 град, максимальный ход штока: 125мм Наибольшее усилие гидроцилиндра, Тс-5 Наибольший ход штока, мм-125 Усилие на ручке при максимальной нагрузке, кГс-30 Габаритные размеры транспортировочного ящика BхHхL, мм.......135х225х495 Параметры гибочных шаблонов, dтр/R гибки, дюйм/мм..3/8"/50, 1/2"/65, 3/4"/80, 1"/100, 1.25”/135 Масса, кг.-22 | 796 | Штука | 53415 | Медногорск | 1 | 18880 | 2015-02-01 | 2015-03-01 | Открытый запрос предложений | нет
703 | 51.70 | 2922290 | Поставка товаров по номенклатурной группе: Оборудование, инструменты и приспособления для строительства и монтажа газопроводов | Для труб из стали, толстостенных стальных и чугунных труб до 3/8"-2" | 796 | Штука | 53401 | Оренбург | 1 | 1180 | 2015-02-01 | 2015-03-01 | Открытый запрос предложений | нет
704 | 51.70 | 2922290 | Поставка товаров по номенклатурной группе: Оборудование, инструменты и приспособления для строительства и монтажа газопроводов | Для поперечной резки вручную труб с толщиной стенки до 5 мм из незакаленных черных и цветных металлов (кроме нержавеющих и жаропрочных сталей и сплавов), диаметр труб: 9-60мм | 796 | Штука | 53401 | Оренбург | 3 | 24780 | 2015-02-01 | 2015-03-01 | Открытый запрос предложений | нет
705 | 51.70 | 2922290 | Поставка товаров по номенклатурной группе: Оборудование, инструменты и приспособления для строительства и монтажа газопроводов | Для труб из стали, толстостенных стальных и чугунных труб до 3/8"-2"Технические характеристики: Труборез ручнойТР-60 с 1-м роликом 15-52мм. Назначение : Для резки вручную труб. Диаметр разрезаемых труб, мм от 17 до 50. Материал (основной) Сталь ГОСТ 380-94. Габаритные размеры, мм 340х140х30 | 796 | Штука | 53401 | Оренбург | 3 | 3540 | 2015-02-01 | 2015-03-01 | Открытый запрос предложений | нет
706 | 51.70 | 3190612 | Поставка деталей соединительных | ГОСТ 8946-75 | 796 | Штука | 53401 | Оренбург | 40000 | 600000 | 2015-04-01 | 2015-07-01 | Открытый запрос предложений | нет
707 | 51.70 | 3020000 | Поставка товаров по номенклатурной группе: электронно-вычислительное оборудование и оргтехника | Используется для моделей: WorkCentre-5016,WorkCentre-5020.Ресурс 100000стр | 796 | Штука | 53727000 | Сорочинск | 1 | 13200 | 2015-02-01 | 2015-12-01 | Открытый запрос предложений в электронной форме | да
708 | 51.70 | 3020000 | Поставка товаров по номенклатурной группе: электронно-вычислительное оборудование и оргтехника | Узел термозакрепления в сборе WC5325/ 5330/ 5335 | 796 | Штука | 53727000 | Сорочинск | 1 | 18600 | 2015-02-01 | 2015-12-01 | Открытый запрос предложений в электронной форме | да
709 | 51.70 | 3100000 | Поставка Продукция электротехническая | Отвертка - индикатор напряжения 220В (шир. 3мм), ГОСТ 17199-98 | 796 | Штука | 53425 | Соль-Илецк | 10 | 250 | 2015-02-01 | 2015-12-01 | оТкрытый запрос предложений | нет
710 | 51.70 | 2699440 | Поставка уплотнительных материалов | Графитовая сальниковая набивка ПНГ-301 для уплотнения штоков запорной арматуры Ду6мм | 166 | Килограмм | 53415 | Медногорск | 20 | 1873 | 2015-02-01 | 2015-03-01 | ОТкрытый запрос предложений | нет
711 | 74.60 | 7492039 | Оказание охранных услуг | Физическия охрана помещений. Гл.39 ГК РФ | 876 | условная единица | 53401 | Оренбург | 1 | 214583 | 2015-02-01 | 2015-12-01 | Открытый запрос предложений | нет
712 | 72.50 | 7250000 | Оказание услуг по обслуживанию техническому центра обработки данных | Оказание услуг по обработке термолюминесцентным методом 4-х дозиметров и ведение баз данных накопленных эквивалентных доз работников филиала "Бугурусланмежрайгаз" подверженного воздействию ионизирующего излучения | 876 | условная единица | 53401 | Оренбург | 1 | 1888 | 2015-02-01 | 2015-12-01 | Открытый запрос предложений | нет
713 | 74.30.9 | 7423050 | Оказание услуг по проведению специальной оценки условий труда | Наличие лицензии на проведение замеров на рабочих местах при проведении производственного контроля, наличие сертифицированного обрудование и квалифицированного персонала | 792 | человек | 53217 53242 53259 | п. Домбаровка п. Светлый г.Ясный | 1 | 122720 | 2015-01-01 | 2015-02-01 | Открытый запрос предложений | нет
714 | 74.60 | 7492039 | Оказание охранных услуг | Оказание услуг по контролю за каналом передачи тревожного извещения из зданий Матвеевской КЭС, КЭС Абдулиногоргаз и экстренному выезду наряда милиции по сигналу "Тревога" для принятия мер к задержанию лиц создающих угрозу безопасности. Гл.39 ГК РФ | 876 | условная единица | 53227 53404 | с.Матвеевка; г.Абдулино | 1 | 63720 | 2015-02-01 | 2015-12-01 | Открытый запрос предложений | нет
715 | 74.60 | 7492039 | Оказание услуг по техническому обслуживанию комплекса технических средств охраны | Наличие лицензии Качественное проведение технического обслуживания Гл.39 ГК РФ | 796 | Штука | 53432 | Ясный | 1 | 11560 | 2015-02-01 | 2015-12-01 | Открытый запрос предложений | нет
716 | 74.60 | 7492039 | Оказание услуг по техническому обслуживанию комплекса технических средств охраны | Наличие лицензии Качественное проведение технического обслуживания Гл.39 ГК РФ | 796 | Штука | 53423 | Орск | 1 | 45670 | 2015-02-01 | 2015-12-01 | Открытый запрос предложений | нет
717 | 31.62.9 | 9460000 | Оказание услуг по техническому обслуживанию комплекса технических средств охраны | Наличие лицензии Качественное проведение технического обслуживания Гл.39 ГК РФ | 796 | Штука | 53423 | Орск | 1 | 4940 | 2015-02-01 | 2015-12-01 | Открытый запрос предложений | нет
718 | 31.62.9 | 9460000 | Оказание услуг по техническому обслуживанию комплекса технических средств охраны | Наличие лицензии Качественное проведение технического обслуживания Гл.39 ГК РФ | 796 | Штука | 53423 | Орск | 1 | 29540 | 2015-02-01 | 2015-12-01 | Открытый запрос предложений | нет
719 | 40.20.2 | 1112831 | Оказание услуг по транспортировке газа в транзитном потоке по газораспределительным сетям с выхода ГРС-45 ООО "Газпром трансгаз Самара" с.Среднее Аверкино по принадлежащим ООО "Газпром трансгаз Самара" газопроводам до границ раздела с газораспределительными сетями филиала ОАО "Газпром газораспределение Оренбург" в г.Бузулуке | Транспортировка газа в транзитном потоке согласно лимитов | 114 | тысяча кубических метров | 53412 | Бузулук | 1360 | 292847.68 | 2015-01-01 | 2015-12-01 | прямая закупка (закупка у единственного поставщика, подрядчика, исполнителя) | нет
720 | 31.62.9 | 9460000 | Оказание услуг по эксплуатационно-техническому обслуживанию средств тревожной сигнализации | В соответствии с требованиями, указанными в закупочной документации | 876 | условная единица | 53401 | Оренбург | 1 | 28320 | 2015-02-01 | 2015-12-01 | Открытый запрос предложений | нет
721 | 72.50 | 7250000 | Оказание услуг по сервисному обслуживанию и ремонту оргтехники | Используемые запасные части и расходные материалы должны иметь товарный знак и сертификаты качества и соответствовать государственным стандартам или техническим условиям, действующим в РФ | 876 | условная единица | 53401 | Оренбург | 1 | 106200 | 2015-02-01 | 2015-12-01 | Открытый запрос предложений в электронной форме | Да
722 | 80.22 | 8022000 | Оказание услуг по предаттестационной подготовке и аттестации специалистов сварочного производства 1,2 уровней филиала ОАО "Газпром газораспределение Оренбург" в Оренбургском районе | Закон РФ "Об образовании" от 10.07.1992 N 3266-1 | 792 | человек | 53401 | Оренбург | 17 | 272875 | 2015-02-01 | 2015-12-01 | прямая закупка (закупка у единственного поставщика, подрядчика, исполнителя) | нет
723 | 85.11 | 8511000 | Оказание услуг по проведению медицинских осмотров и консультаций | Периодический медицинский осмотр работниковгл.39 ГК РФ | 792 | человек | 53415 | Медногорск | 50 | 112100 | 2015-05-01 | 2015-06-01 | Открытый запрос предложений | нет
724 | 85.11 | 8511000 | Оказание услуг по проведению медицинских осмотров и консультаций | Периодический медицинский осмотр работниковгл.39 ГК РФ | 792 | человек | 53415 | Медногорск | 109 | 225380 | 2015-02-01 | 2015-06-01 | Открытый запрос предложений | нет
725 | 80.22 | 8022000 | Оказание услуг по аттестации сотрудников | Оказание услуг по предаттестационной подготовке и аттестации специалистов сварочного производства 1 уровня (сварщиков) филиала Бугурусланмежрайгаз в количестве 12 человек | 876 | условная единица | 53401 | Оренбург | 1 | 113280 | 2015-02-01 | 2015-03-01 | прямая закупка (закупка у единственного поставщика, подрядчика, исполнителя) | нет
726 | 72 | 7200000 | Оказание услуг информационно-вычислительных | информационное обслуживание программы "Консультант-плюс" | 876 | условная единица | 53401 | Оренбург | 1 | 2360000 | 2015-02-01 | 2015-12-01 | Открытый запрос предложений | нет
727 | 72 | 7200000 | Оказание услуг информационно-вычислительных | услуги по сопровождению программы для ЭВМ АС РЦК ГПРГ-ГРО | 876 | условная единица | 53401 | Оренбург | 1 | 41390 | 2015-02-01 | 2015-12-01 | Открытый запрос предложений | нет
728 | 72 | 7200000 | Оказание услуг информационно-вычислительных | информационное-технологическое обеспечение программы "АНТ:автоматизированная система документационного обеспечения бизнеса" | 876 | условная единица | 53401 | Оренбург | 1 | 246540 | 2015-02-01 | 2015-12-01 | Открытый запрос предложений | нет
729 | 72 | 7200000 | Оказание услуг информационно-вычислительных | издание сертификата ключа подписи | 876 | условная единица | 53401 | Оренбург | 1 | 1420 | 2015-02-01 | 2015-12-01 | Открытый запрос предложений | нет
730 | 72 | 7200000 | Оказание услуг информационно-вычислительных | сопровождение системы программ "1-с: Предприятие" | 876 | условная единица | 53401 | Оренбург | 1 | 21240 | 2015-02-01 | 2015-12-01 | Открытый запрос предложений | нет
731 | 72 | 7200000 | Оказание услуг информационно-вычислительных | обслуживание корпоративного сайта | 876 | условная единица | 53401 | Оренбург | 1 | 12980 | 2015-02-01 | 2015-12-01 | Открытый запрос предложений | нет
732 | 72 | 7200000 | Оказание услуг информационно-вычислительных | информационное обслуживание программы "Гранд-Смета" | 876 | условная единица | 53401 | Оренбург | 1 | 49520 | 2015-02-01 | 2015-12-01 | Открытый запрос предложений | нет
733 | 80.22 | 8022000 | Оказание услуг по обучению | Участие генерального директра в итоговом совещании | 792 | человек | 45 | Москва | 1 | 100000 | 2015-02-01 | 2015-02-01 | прямая закупка (закупка у единственного поставщика, подрядчика, исполнителя) | нет
734 | 85.11.2 | 8514000 | Оказание услуг по предоставлению путевок в спортивно-оздоровительный лагерь для детей и студентов | Оказание услуг по предоставлению путевок в спортивно-оздоровительный лагерь для детей и студентов | 796 | Штука | 53401 | Оренбург | 1 | 216333.34 | 2015-02-01 | 2015-12-01 | Открытый запрос предложений | нет
735 | 92.61 | 9241000 | Оказание услуг по организации культурно-массовых мероприятий | Своевременное исполнение условий договора | 876 | условная единица | 53401 | Оренбург | 1 | 264320 | 2015-02-01 | 2015-12-01 | прямая закупка (закупка у единственного поставщика, подрядчика, исполнителя) | нет
736 | 92.61 | 9241090 | оказание услуг по организации посещения плавательного бассейна | оказание услуг по организации посещения плавательного бассейна согласно СанПиН 2 1.2 1188-03 по адресу: г.Бузулук | 876 | условная единица | 53412 | Бузулук | 1620 | 108560 | 2015-02-01 | 2015-12-01 | прямая закупка (закупка у единственного поставщика, подрядчика, исполнителя) | нет
737 | 74.84 | 7499060 | Оказание услуг по организации и проведению итогового совещания «Газпром Газораспределение Оренбург» | Оказание услуг по организации и проведению итогового совещания «Газпром Газораспределение Оренбург» | 876 | условная единица | 53401 | Оренбург | 1 | 1121000 | 2015-02-01 | 2015-02-01 | прямая закупка (закупка у единственного поставщика, подрядчика, исполнителя) | нет
738 | 92.61 | 9241000 | Оказание услуг по организации культурно-массовых мероприятий (проведение учебно-тренировочных занятий по футболу (мужчины)) | Оборудованный спортивный зал Футбол (мужчины) | 796 | Штука | 53401 | Оренбург | 1 | 108000 | 2015-02-01 | 2015-04-01 | прямая закупка (закупка у единственного поставщика, подрядчика, исполнителя) | нет
739 | 92.61 | 9241000 | Оказание услуг по организации культурно-массовых мероприятий (проведение учебно-тренировочных занятий по волейболу женщины)) | Оборудованный спортивный зал волейбол (женщины) | 796 | Штука | 53401 | Оренбург | 1 | 108000 | 2015-02-01 | 2015-04-01 | прямая закупка (закупка у единственного поставщика, подрядчика, исполнителя) | нет
740 | 92.61 | 9241090 | Оказание услуг по организации спортивных и оздоровительных мероприятий | Наличие лицензии, соответствие санитарно-эпидемиологическим нормам, качественное проведение тренировочных занятий | 796 | Штука | 53423 | Орск | 1 | 203900 | 2015-02-01 | 2015-12-01 | прямая закупка (закупка у единственного поставщика, подрядчика, исполнителя) | нет
741 | 92.61 | 9241090 | Оказание услуг по организации посещения плавательного бассейна | наличие бассейна и спортзала | 356 | час | 53401 | Оренбург | 14 | 223976 | 2015-02-01 | 2015-12-01 | Открытый запрос предложений | нет
742 | 50.20.1 | 5020000 | Оказание услуг по ремонту и техническому освидетельствованию автомобильных газовых баллонов | Ремонт и техническое освидетельствование баллонов должны производиться в специально оборудованных отделениях предприятий, имеющих специальные разрешения (лицензии), выданные органами Госгортехнадзора России на право производства этих работ. Предприятия, проводящие ремонт и техническое освидетельствование баллонов должны иметь: соответствующие производственные помещения и технические средства для качественного проведения ремонта и технического освидетельствования баллонов; инструкции по проведению ремонта и технического освидетельствования баллонов; инструкции по безопасным методам работ и пожарной безопасности. | 796 | Штука | 53413 | Гай | 10 | 8260 | 2015-02-01 | 2015-12-01 | Открытый запрос предложений | нет
743 | 50.20.1 | 5020000 | Оказание услуг по Ремонтуи техническому освидетельствованию автомобильных газовых баллонов | Ремонт и техническое освидетельствование баллонов должны производиться в специально оборудованных отделениях предприятий, имеющих специальные разрешения (лицензии), выданные органами Госгортехнадзора России на право производства этих работ. Предприятия, проводящие ремонт и техническое освидетельствование баллонов должны иметь: соответствующие производственные помещения и технические средства для качественного проведения ремонта и технического освидетельствования баллонов; инструкции по проведению ремонта и технического освидетельствования баллонов; инструкции по безопасным методам работ и пожарной безопасности. | 796 | Штука | 53413 | Гай | 16 | 15900.25 | 2015-02-01 | 2015-12-01 | Открытый запрос предложений | нет
744 | 29.24.9 | 9460000 | Оказание услуг по освидетельствованию газобаллонного оборудования | Техническое обслуживание ГБО | 876 | условная единица | 53401 | Оренбург | 1 | 300000 | 2015-02-01 | 2015-12-01 | Открытый запрос предложений в электронной форме | да
745 | 50.20.1 | 5020000 | Оказание услуг по обследованию и техническому диагностированию автогидроподъемника | Техническое обследование и диагностика; наличие лицензии на вид деятельности. Осуществление деятельности на территории г. Оренбурга | 796 | Штука | 53401 | Оренбург | 1 | 9675 | 2015-02-01 | 2015-03-01 | Открытый запрос предложений в электронной форме | да
746 | 72 | 7200000 | Оказание услуг информационно-вычислительных | Оказание услуг по сопровождению программы "Контур-Экстерн" | 876 | условная единица | 53425 | Соль-Илецк | 1 | 700 | 2015-02-01 | 2015-12-01 | Открытый запрос предложений | нет
747 | 74.20 | 7424020 | оказание услуг по поверке сигнализаторов загазованности | оказание услуг в соответствии с договором | 796 | Штука | 53415 | Медногорск | 1 | 297572.4 | 2015-01-01 | 2015-12-01 | Открытый запрос предложений | нет
748 | 74.20 | 7424020 | оказание услуг по поверке электрических счётчиков | оказание услуг в соответствии с договором | 796 | Штука | 53415 | Медногорск | 1 | 12331 | 2015-02-01 | 2015-12-01 | Открытый запрос предложений | нет
749 | 74.20 | 7424020 | оказание услуг по поверке манометров, газоанализаторов,калибраторов давления и т.д. | оказание услуг в соответствии с договором ,наличие аккредитации в соответствии с ФЗ № 102-ФЗ от 26.08.2008г, опыт оказания услег не менее 3-х лет, близлежащее местонахождение | 796 | Штука | 53401 | Оренбург | 1 | 184056.4 | 2015-01-01 | 2015-12-01 | Открытый запрос предложений | нет
750 | 29.24.9 | 9460000 | Оказание услуги по испытанию электрооборудования | ГОСТ Р МЭК 60079-19-2011 | 876 | условная единица | 53415 | Медногорск | 12 | 5900 | 2015-02-01 | 2015-12-01 | Открытый запрос предложений | нет
751 | 29.24.9 | 9430000 | Оказание услуг по освидетельствованию кислородных баллонов | Услуги по освидетельствованию кислородных баллонов | 876 | условная единица | 53401 | Оренбург | 1 | 32473.6 | 2015-02-01 | 2015-12-01 | Открытый запрос предложений | нет
752 | 29.24.9 | 9460000 | Оказание услуг по технической эксплуатации машин и оборудования | Обслуживание и освидетельствование контрольно-кассовых машин, тех.поддержка и замена галограмы (по адресу: г. Оренбург, ул. Бр. Башиловых 2б) ГОСТ 23411-84; ФЗ № 54 | 876 | условная единица | 53401 | Оренбург | 1 | 12036 | 2015-02-01 | 2015-12-01 | Открытый запрос предложений в электронной форме | да
753 | 72.50 | 7250000 | Оказание услуг по техническому обслуживанию ЭВМ | Ремонт оргтехники | 876 | условная единица | 53401 | Оренбург | 1 | 177000 | 2015-02-01 | 2015-12-01 | Открытый запрос предложений в электронной форме | да
754 | 72.50 | 7250000 | оказание услуг по техническому обслуживанию ЭВМ | в соответствие с договором проведение качественного ремонт с гарантией | 796 | Штука | 53415 | Медногорск | 15 | 33040 | 2015-02-01 | 2015-12-01 | Открытый запрос предложений в электронной форме | да
755 | 72.50 | 7250000 | оказание услуг по техническому обслуживанию ЭВМ | в соответствие с договором проведение качественного ремонт с гарантией | 796 | Штука | 53415 | Медногорск | 25 | 26054.4 | 2015-02-01 | 2015-12-01 | Открытый запрос предложений в электронной форме | да
756 | 71 | 7100000 | Предоставление за плату во временное владение и пользование (субаренду) объектов газораспределительной системы, принадлежащих арендодателю | Предоставление за плату во временное владение и пользование (субаренду) объектов газораспределительной системы, принадлежащих арендодателю ОАО «Газпром» | 796 | штуки | 53401000000 | Оренбург | 1 | 19981620 | 2015-02-01 | 2015-12-01 | прямая закупка (закупка у единственного поставщика, подрядчика, исполнителя) | Нет
757 | 72.50 | 7250030 | оказание услуг по заправке картриджей | в соответствии с договором минимальный срок заправки 2 рабочих дня | 796 | Штука | 53415 | Медногорск | 100 | 59094.4 | 2015-02-01 | 2015-12-01 | Открытый запрос предложений в электронной форме | да
758 | 72.50 | 7250000 | оказание услуг по техническому обслуживанию и ремонту ККМ | обеспечение сохранности заводской маркировочной таблички, пломб исполнителя и налоговых органов, средств визуального паспорта и эксплуатационных документов | 796 | Штука | 53414 | Кувандык | 12 | 61360 | 2015-02-01 | 2015-12-01 | Открытый запрос предложений в электронной форме | да
759 | 51.70 | 2944210 | Поставка пожарных средств | Технический регламент о требованиях пожарной безопасности | 796 | Штука | 53401 | Оренбург | 3 | 4500 | 2015-05-01 | 2015-12-01 | Открытый запрос предложений | нет
760 | 29.24.9 | 9430000 | Оказание услуг по сервисному обслуживанию и ремонту сварочного оборудования | В соответствии со сведениями, указанными в закупочной документации | 876 | условная единица | 53425 | Соль-Илецк | 1 | 14400 | 2015-02-01 | 2015-12-01 | Открытый запрос предложений | нет
761 | 74.30.4 | 7422031 | Оказание услуг по контролю неразрушающему сварных соединений | Работа по контролю неразрушающему сварных соединений, ГОСТ Р 54983-2012 | 876 | условная единица | 53425 | Соль-Илецк | 1 | 35400 | 2015-02-01 | 2015-12-01 | Открытый запрос предложений | нет
762 | 29.24.9 | 9430000 | Оказание услуг по технической эксплуатации | ФЗ РФ от 30 декабря 2009 г.N 384-ФЗ | 876 | условная единица | 53401 | Оренбург | 1 | 26423 | 2015-01-01 | 2015-12-01 | Открытый запрос предложений | нет
763 | 51.70 | 2890000 | Поставка товаров по номенклатурной группе: Технологическое оборудование | ТУстановка для удаления известковых отложений. ип насоса центробежный с магнитной муфтой Материал рабочей части насоса полипропилен Материал корпуса установки полиэтилен Материал прокладок насоса NBR Материал шлангов PVC Материал прокладок шланговых соединений EPDM Длина присоединительных шлангов, м 2,5 Размер присоединений 1/2" Высота напора, макс., м в ст. 4,5 Масса, кг 3,5 Макс. скорость циркуляции, л/час 1200 Объем емкости, л 8 Температура жидкости, макс., оС 30 Габаритные размеры, мм 390х430х330 Подключение к сети, В/Гц 230 одна фаза/50 Присоединенная мощность, Вт 120 | 796 | Штука | 53401 | Оренбург | 1 | 29500 | 2015-02-01 | 2015-03-01 | Открытый запрос предложений | нет
764 | 51.70 | 3113141 | Поставка систем телеметрии и телемеханики | Комплект телемеханики для станций катодной защиты серии УКЗТ Требуется сертификат соответствия в системе добровольной сертификации ГАЗСЕРТ; | 796 | Штука | 53401000000 | Оренбург | 6 | 123454.22 | 2015-07-01 | 2015-09-01 | Открытый запрос предложений в электронной форме | да
765 | 51.70 | 2944120 | Поставка товаров по номенклатурной группе: Оборудование для врезки и ремонта газопроводов под давлением | Фитинг формованный с внешней и внутренней заглушкой D2дюйм с кольцом | 796 | Штука | 53423 | Орск | 1 | 8260 | 2015-02-01 | 2015-03-01 | Открытый запрос предложений | нет
766 | 51.70 | 3322170 | Поставка товаров по номенклатурной группе: электронно-вычислительное оборудование и оргтехника | Общее число пикселов 16.6 млн Число эффективных пикселов 16 млн. Физический размер 1/2.3". Максимальное разрешение 4608 x 3456 | 796 | Штука | 53000000 | Оренбургская область | 9 | 40364 | 2015-02-01 | 2015-05-01 | Открытый запрос предложений в электронной форме | да
767 | 50.10.1 | 3410193 | Поставка товаров по номенклатурной группе: Транспортные средства и строительно-дорожная техника. | Автомобиль средне-малотоннажный грузовой до 3.5 тн УАЗ-390945, УАЗ-390944 Фермер, | 796 | Штука | 53401 | Оренбург | 6 | 3389700 | 2015-02-01 | 2015-05-01 | Открытый запрос предложений в электронной форме | да
768 | 50.10.1 | 3410120 | Поставка товаров по номенклатурной группе: Транспортные средства и строительно-дорожная техника. | Автомобиль УАЗ 23632-241 Comfort пикап, Автомобиль УАЗ Pickup Comfort внедорожник пикап | 796 | Штука | 53401 | Оренбург | 2 | 1594990 | 2015-02-01 | 2015-05-01 | Открытый запрос предложений в электронной форме | да
769 | 50.10.1 | 3410354 | Поставка товаров по номенклатурной группе: Транспортные средства и строительно-дорожная техника. | Микроавтобус УАЗ-220621 8 мест | 796 | Штука | 53401 | Оренбург | 3 | 1644850 | 2015-02-01 | 2015-05-01 | Открытый запрос предложений в электронной форме | да
770 | 50.10.1 | 3410340 | Поставка товаров по номенклатурной группе: Транспортные средства и строительно-дорожная техника. | Фургон Автомастерская ПАРМ кабина 2 места,дв.117.2 л.с.дизель,МКПП5,4х4 | 796 | Штука | 53401 | Оренбург | 2 | 3300000 | 2015-04-01 | 2015-07-01 | Открытый запрос предложений в электронной форме | да
771 | 51.70 | 2922290 | Поставка товаров по номенклатурной группе: Оборудование, инструменты и приспособления для строительства и монтажа газопроводов | Для труб диаметром 159-168, 425, 273, 377, 219 | 796 | Штука | 53423 | Орск | 10 | 54325.2 | 2015-03-01 | 2015-05-01 | Открытый запрос предложений | нет
772 | 51.70 | 3020000 | Поставка товаров по номенклатурной группе: электронно-вычислительное оборудование и оргтехника | Оригинальная сменная для Canon iP4200, iP5200, MP500, MP800, iP3300, iP4300, iP5300, MP800, MP830, MP530, MP510, MP600, MP810, MP520, MP470, MX850, MX700, iX5000, iX4000, iP6600D, iP6700D, iP3500, MP970, Pixma Pro9000, Pixma Pro9000 Mark II.Объём - 13мл., цвет - пурпурный | 796 | Штука | 53727000 | Сорочинск | 2 | 1600 | 2015-02-01 | 2015-12-01 | Открытый запрос предложений в электронной форме | да
773 | 51.70 | 3020000 | Поставка товаров по номенклатурной группе: электронно-вычислительное оборудование и оргтехника | Оригинальная сменная для Canon iP4200, iP5200, MP500, MP800, iP3300, iP4300, iP5300, MP800, MP830, MP530, MP510, MP600, MP810, MP520, MP470, MX850, MX700, iX5000, iX4000, iP6600D, iP6700D, iP3500, MP970, Pixma Pro9000, Pixma Pro9000 Mark II.Объём - 13мл., цвет - голубой | 796 | Штука | 53727000 | Сорочинск | 2 | 1600 | 2015-02-01 | 2015-12-01 | Открытый запрос предложений в электронной форме | да
774 | 51.70 | 3020000 | Поставка товаров по номенклатурной группе: электронно-вычислительное оборудование и оргтехника | Оригинальная для Canon iP4200, iP5200, MP500, MP800, iP4300, iP5300, MP800, MP830, MP530, MP600, MP810, MP470, MX850, iP6700D, iP3500, MX700, iX5000, iX4000, MP520, MP970, Pixma Pro9000, Pixma Pro9000 Mark II.Объём - 26мл, чернила черные пигментные | 796 | Штука | 53727000 | Сорочинск | 2 | 1600 | 2015-02-01 | 2015-12-01 | Открытый запрос предложений в электронной форме | да
775 | 51.70 | 3020000 | Поставка товаров по номенклатурной группе: электронно-вычислительное оборудование и оргтехника | Оригинальная сменная для Canon iP4200, iP5200, MP500, MP800, iP4300, iP5300, MP800, MP830, MP530, MP600, MP810, MP470, MX850, iP6600D, iP6700D, MP970, Pixma Pro9000, Pixma Pro9000 Mark II.Объём - 13мл., цвет - черный | 796 | Штука | 53727000 | Сорочинск | 2 | 1600 | 2015-02-01 | 2015-12-01 | Открытый запрос предложений в электронной форме | да
776 | 51.70 | 3020000 | Поставка товаров по номенклатурной группе: электронно-вычислительное оборудование и оргтехника | Оригинальная сменная для Canon iP4200, iP5200, MP500, MP800, iP3300, iP4300, iP5300, MP800, MP830, MP530, MP510, MP600, MP810, MP520, MP470, MX850, MX700, iX5000, iX4000, iP6600D, iP6700D, iP3500, MP970, Pixma Pro9000, Pixma Pro9000 Mark II.Объём - 13мл., цвет - желтый | 796 | Штука | 53727000 | Сорочинск | 2 | 1600 | 2015-02-01 | 2015-12-01 | Открытый запрос предложений в электронной форме | да
777 | 51.15.5 | 3697520 | Поставка хозяйственных товаров | В соответствии с требованиями, указанными в закупочной документации | 796 | Штука | 53401 | Оренбург | 168 | 180000 | 2015-02-01 | 2015-12-01 | Открытый запрос предложений | нет
778 | 51.70 | 3020543 | Поставка контрольно-измерительного оборудования | Адгезиметры, газоанализаторы, денситометр, индикатор ИСЭИС, секундомеры, толщиномеры, шаблон сварщика. | 796 | Штука | 53401 | Оренбург | 15 | 221073 | 2015-03-01 | 2015-05-01 | Открытый запрос предложений в электронной форме | да
779 | 51.70 | 2944210 | Поставка пожарных средств | Шкаф пожарный ШПК-310 (под рукав), Технический регламент о требованиях пожарной безопасности (по адресу: г. Оренбург, ул. Бр.Башиловых 2б) | 796 | Штука | 53401 | Оренбург | 2 | 4554.8 | 2015-02-01 | 2015-12-01 | Открытый запрос предложений | нет
780 | 51.70 | 2944210 | поставка пожарные средства | Приобретение пожарного инвентаря, планов эвакуации, знаков пожарной безопасности, рукавов, шкафов, щитов, Технический регламент о требованиях пожарной безопасности | 796 | Штука | 53425 | Соль-Илецк | 20 | 11800 | 2015-02-01 | 2015-06-01 | Открытый запрос предложений | нет
781 | 51.70 | 3611010 | Поставка мебели | Офисная мебель | 796 | Штука | 53401 | Оренбург | 33 | 926978.97 | 2015-02-01 | 2015-05-01 | Открытый запрос предложений | нет
782 | 29.24.9 | 9460000 | Оказание услуг по техническому обслуживанию кондиционера | Оказание услуг по техническому обслуживанию систем кондиционировани воздуха | 876 | условная единица | 53401 | Оренбург | 1 | 25500 | 2015-04-01 | 2015-06-01 | Открытый запрос предложений | нет
783 | 51.70 | 3100000 | поставка Продукция электротехническая | Щит распределительный навесной ЩРн-9з IP31 220х300х120 с замком (mb21-9), ГОСТ 51778-2001 | 796 | Штука | 53425 | Соль-Илецк | 1 | 1500 | 2015-02-01 | 2015-04-01 | Открытый запрос предложений | нет
784 | 51.70 | 3100000 | Поставка электротехнической продукции | ЩРН-24 ЭКФ | 796 | Штука | 53727000 | Сорочинск | 20 | 25000 | 2015-02-01 | 2015-12-01 | Открытый запрос предложений | нет
785 | 50.10.1 | 2924330 | Поставка товаров по номенклатурной группе: Транспортные средства и строительно-дорожная техника. | Экскаватор цепной ЭТЦ-2086 | 796 | Штука | 53401 | Оренбург | 2 | 3414000 | 2015-04-01 | 2015-07-01 | Открытый запрос предложений в электронной форме | да
786 | 50.10.1 | 2924330 | Поставка товаров по номенклатурной группе: Транспортные средства и строительно-дорожная техника. Эскаватор | Экскаватор ЭЦУ-150 | 796 | Штука | 53401 | Оренбург | 1 | 1707000 | 2015-04-01 | 2015-07-01 | Открытый запрос предложений в электронной форме | да
787 | 50.10.1 | 3410120 | Поставка товаров по номенклатурной группе: Транспортные средства и строительно-дорожная техника. | Автомобиль легковой Nissan Terrano Tekna кроссовер 5 мест,дв.2.0 л 135 л.с.бензин,МКПП6,4х4 | 796 | Штука | 5300000000 | Оренбургская область | 1 | 1030000 | 2015-04-01 | 2015-07-01 | Открытый запрос предложений в электронной форме | да
788 | 50.10.1 | 2924330 | Поставка товаров по номенклатурной группе: Транспортные средства и строительно-дорожная техника. | Экскаватор-погрузчик ЭО 2626-01 на шасси МТЗ-92П,дв.Д-245 дизель,МКПП8 с редуктором,полный привод | 796 | Штука | 53401 | Оренбург | 2 | 3500000 | 2015-04-01 | 2015-07-01 | Открытый запрос предложений в электронной форме | да
789 | 51.70 | 2944140 | Поставка средств электрохимической защиты. | Медно-сульфатный электрод сравнения, КИК-Г | 796 | Штука | 53401 | Оренбург | 19 | 57319.5 | 2015-08-01 | 2015-10-01 | Открытый запрос предложений в электронной форме | нет
790 | 51.70 | 2944140 | Поставка товаров по номенклатурной группе: Средства электрохимической защиты | Протектор магниевый ПМ-10У, ТУ 1714-026-57453307- (для филиала Подземметаллозащита) | 796 | Штука | 53401 | Оренбург | 45 | 156600 | 2015-09-01 | 2015-11-01 | Открытый запрос предложений | нет
791 | 51.1 | 4560521 | Выполнение работ (оказание услуг) по номенклатурной группе: Услуги по технической эксплуатации | замена кабеля 500м. Ремонт ВЛ-0,23кВ межпоселкового газопровода. | 876 | условная единица | 53234 | Оренбургский район | 1 | 99450.4 | 2015-02-01 | 2015-09-01 | Открытый запрос предложений | нет
792 | 51.70 | 3020000 | Поставка товаров по номенклатурной группе: электронно-вычислительное оборудование и оргтехника | Щелочной элемент питания, типоразмер AAА, напряжение 1,5В, 2 штЭлементы питания "AAА" Duracell 1,5V ГОСТ 12.2.007.12-88 (по адресу: г. Оренбург, ул. Бр.Башиловых 2б) | 796 | Штука | 53401 | Оренбург | 23 | 1180 | 2015-02-01 | 2015-09-01 | Открытый запрос предложений в электронной форме | да
793 | 29.24.9 | 9460000 | Оказание услуг по техническому обслуживанию кондиционера | Оказание услуг по ремонту и монтажу кондиционеров | 876 | условная единица | 53401 | Оренбург | 1 | 21240 | 2015-04-01 | 2015-09-01 | Открытый запрос предложений | нет
794 | 51.70 | 3100000 | Поставка продукции электротехнической | Аккумулятор Delta 12012 12V 1.2Ah 20HR ГОСТ 27174-86 | 796 | Штука | 53423 | Орск | 15 | 12744 | 2015-02-01 | 2015-12-01 | Открытый запрос предложений | да
795 | 51.70 | 3100000 | Поставка продукции электротехнической | Аккумулятор Duracell DL HR03-2BL AAA ГОСТ 27174-86 | 796 | Штука | 53423 | Орск | 11 | 4672.8 | 2015-02-01 | 2015-12-01 | Открытый запрос предложений | да
796 | 51.70 | 3100000 | Поставка продукции электротехнической | Аккумулятор Varta Blue 95L G8 830A | 796 | Штука | 53423 | Орск | 10 | 8496 | 2015-02-01 | 2015-12-01 | Открытый запрос предложений | да
797 | 51.70 | 3100000 | Поставка продукции электротехнической | Элемент питания SAFT LS 33600, Аккум. Батареи 6В 7А*ч, Щелочной эпемент питания AAA 1,5В, Выключатели, Колодка клеммная САС 10, Коробки распределительные/клеммные, Розетки, вилки, разъемы, проч. | 796 | Штука | 53412 | Бузулук | 1061 | 71864 | 2015-03-01 | 2015-05-01 | Открытый запрос предложений | нет
798 | 31.40.2 | 3141191 | Поставка продукции электротехнической | Аккумулятор свинцо-кислотный 12V, 7.0, Аккумулятор пром. Panasonic HHR-70AAAB (Ni-Mh), Аккумуляторы GP 85AAAHCBLLDM3-2CR2. Аккумулятор GP 210AAHCBLLDM3-2CR2 | 796 | Штука | 53413 | Гай | 130 | 16000 | 2015-02-01 | 2015-05-01 | Открытый запрос предложений | нет
799 | 51.70 | 3100000 | Поставка продукции электротехнической | Элемент питания SONY Stamina Plus LR6 (AA) BP2, 1,5 B, алкалиновый («SONY»), Элемент питания SONY Stamina Plus LR03 (AAA) BP2, 1,5 B, алкалиновый («SONY»), батарея 9V тип "Крона" DAEWOO 6F22 | 796 | Штука | 53413 | Гай | 140 | 4000 | 2015-02-01 | 2015-05-01 | Открытый запрос предложений | нет
800 | 51.70 | 3100000 | Поставка продукции электротехнической | Элементы питания "Крона" 9V ГОСТ 12.2.007.12-88; Элементы питания SAMSUNG R20 PLEOMAX D1,5V ГОСТ 12.2.007.12-88 | 796 | Штука | 53401 | Оренбург | 19 | 2360 | 2015-02-01 | 2015-08-01 | Открытый запрос предложений | нет
801 | 51.70 | 3100000 | Поставка продукции электротехничесойая | Элемент питания Duracell LR20-MN1300, Элемент питания SAFT LS 33600, Аккум. Батареи 6В 7А*ч, Щелочной эпемент питания AAA 1,5В, Выключатели, Колодка клеммная САС 10, Коробки распределительные/клеммные, Розетки, вилки, разъемы, проч. | 796 | Штука | 53412 | Бузулук | 822 | 57692.4 | 2015-03-01 | 2015-12-01 | Открытый запрос предложений | нет
802 | 51.70 | 2812100 | Поставка баллонов ацетиленовых | Ацетиленовый баллон ГОСТ 5948-51 изготавливается из бесшовных труб с толщиной стенки 8 мм. Вес баллона емкостью 40л.составляет 65 кг. Баллон ацетиленовый емкостью 40 литров, предназначен для хранения и транспортировки ацетилена. Баллон для ацетилена комплектуется ацетиленовым вентилем, кольцом горловины, предохранительным металлическим колпаком, опорным башмаком,корпус ацетиленового баллона окрашивается эмалевой краской белого цвета. В месте перехода цилиндрической части баллона в сферическую выбиты следующие данные: Знак завода изготовителя и номер баллона; дата изготовления баллона ; емкость баллона в литрах; рабочее и пробное давление в кг/см2;вес тары(вес корпуса баллона с башмаком и вентилем, пористой массой и ацетиленом);год и месяц проведенной проверки пористой массы ,клеймо наполнительной станции и клеймо "ПМ" | 796 | Штука | 53727000 | Сорочинск | 10 | 115000 | 2015-04-01 | 2015-07-01 | Открытый запрос предложений | нет
803 | 29.24.9 | 9430000 | Поставка технологического оборудования СУГ | Баллон газовый бытовой 50 л. | 796 | Штука | 53401 | Оренбург | 2 | 2800 | 2015-02-01 | 2015-05-01 | Открытый запрос предложений | нет
804 | 51.70 | 2930429 | Поставка прочих материально-технических ресурсов | Строительные материалы: битум, портландцемент, болт, ПГС | 166 | Килограмм | 53412 | Бузулук | 9471.68 | 702806.47 | 2015-02-01 | 2015-06-01 | Открытый запрос предложений | нет
805 | 51.70 | 2922290 | Поставка оборудования, инструментов и приспособлений для строительства и монтажа газопроводов | Бур для перфоратора 40 х 920 мм, хвостовик SDS MAX | 796 | Штука | 53408 | Бугуруслан | 3 | 24000 | 2015-02-01 | 2015-04-01 | Открытый запрос предложений | нет
806 | 51.70 | 2944210 | Технический регламент о требованиях пожарной безопасности | Технический регламент о требованиях пожарной безопасности | 796 | Штука | 53401 | Оренбург | 80 | 11800 | 2015-02-01 | 2015-05-01 | Открытый запрос предложений | нет
807 | 51.70 | 3100000 | Поставка продукции электротехнической | Вилка электрическая с заземлением белая 16А А101 UNIVersal | 796 | Штука | 53401 | Оренбург | 424 | 88980 | 2015-02-01 | 2015-11-01 | Открытый запрос предложений | нет
808 | 51.47.15 | 2930020 | приобретение водонагревателя | ГОСТ Р МЭК 60335-2-21-99, ГОСТ Р 51318.14.1-99, ГОСТ Р 51318.14.2-99, ГОСТ Р 51317.3.2-99 | 796 | Штука | 53401 | Оренбург | 3 | 23718 | 2015-02-01 | 2015-03-01 | Открытый запрос предложений | нет
809 | 51.70 | 2917301 | поставка средств электрохимической защиты | Полеамидная изолирующая втулка (Полеамид 6) Д 12,14,16 Требуется сертификат соответствия в системе добровольной сертификации ГАЗСЕРТ; ТУ ЦЛ-УГС-01-79 | 796 | Штука | 53401 | Оренбург | 904 | 53051.72 | 2015-03-01 | 2015-06-01 | Открытый запрос предложений | нет
810 | 51.70 | 2917303 | Поставка средств электрохимической защиты | Втулки изолирующие Ду 10, 12, 14, 16 | 796 | Штука | 53401 | Оренбург | 300 | 1137.9 | 2015-04-01 | 2015-06-01 | Открытый запрос предложений | нет
811 | 51.70 | 2917303 | Поставка средств электрохимической защиты | Втулки изолирующие Ду 10, 12, 14, 16 | 796 | Штука | 53401 | Оренбург | 390 | 4832.1 | 2015-03-01 | 31.06.2015 | Открытый запрос предложений | нет
812 | 51.70 | 2944140 | Поставка товаров Электрод сравнения медносульфатный | Электрод сравнения медносульфатный | 796 | Штука | 53401 | Оренбург | 15 | 13200 | 2015-08-01 | 2015-10-01 | Открытый запрос предложений | нет
813 | 51.70 | 3120301 | Поставка продукции электротехнической | Автоматический выключатель ВА 47-29 1Рр 16А ИЭК Артикул MVA20-1-016-C | 796 | Штука | 53000000000 | Оренбургская обл. | 68 | 3572.37 | 2015-08-01 | 2015-10-01 | Открытый запрос предложений | нет
814 | 51.70 | 3120301 | Поставка продукции электротехнической | Автоматический выключатель ВА 47-29 1Рр 16А ИЭК Артикул MVA20-1-016-C | 796 | Штука | 53401 | Оренбург | 1111 | 72964.63 | 2015-04-01 | 2015-07-01 | Открытый запрос предложений | нет
815 | 51.70 | 3020543 | Поставка контрольно-измерительного оборудования | Газозаборник ИБЯЛ.418311.038 | 796 | Штука | 53401 | Оренбург | 1 | 4000 | 2015-02-01 | 2015-05-01 | Открытый запрос предложений | нет
816 | 24.11 | 2411130 | Поставка товаров по номенклатурной группе: Контрольно-измерительное оборудование | Газовая смесь ГСО-ПГС 5004-87 СО (1,0 ррm). Воздух остально в балоне алюминиевом 4л (lux) Вентиль КВ-1П, включая полную обработку баллонов ГОСТ 50004-89 Газовая смесь ГСО-ПГС 7843-87 СО (20ррm). Воздух остально в балоне алюминиевом 4л (lux) Вентиль КВ-1П ГОСТ 7843-87 Газовая смесь ГСО-ПГС 7847-87 СО (130ррm). Воздух остально в балоне алюминиевом 4л (lux) Вентиль КВ-1П, включая полную обработку баллонов ГОСТ 7847-87 Газовая смесь ГСО-ПГС 7590-99 СО (163ррm). Воздух остально в балоне алюминиевом 4л (lux) Вентиль КВ-1П, включая полную обработку баллонов ГОСТ 7590-99 Газовая смесь ГСО-ПГС 3900-87 СН4 (25%). Воздух остально в балоне алюминиевом 5л (lux) Вентиль КВ-1П, включая полную обработку баллонов ГОСТ 3905-87 Газовая смесь ГСО-ПГС 3906-87 СН4 (2,5%). Воздух остально в балоне Сталь, 4л Вентиль КВ-1П, включая полную обработку баллонов ГОСТ 3906-87 Газовая смесь ГСО-ПГС 3905-87 СН4 (1,25%). Воздух остально в балоне Сталь, 4л Вентиль КВ-1П , включая полную обработку баллонов ГОСТ 3905-87 Газовая смесь ГСО-ПГС 3904-87 СН4 (0,5%). Воздух остально в балоне Сталь, 4л Вентиль КВ-1П , включая полную обработку баллонов ГОСТ 3904-87 Газовая смесь ГСО-ПГС 3904-87 СН4 (0,75%). Воздух остально в балоне Сталь, 4л Вентиль КВ-1П, включая полную обработку баллонов ГОСТ 3904-87 | 796 | Штука | 53408 | Бугуруслан | 26 | 195891.8 | 2015-04-01 | 2015-07-01 | Открытый запрос предложений | да
817 | 51.70 | 3020543 | Поставка контрольно-измерительного оборудования | Газовая смесь ГСО-ПГС 3904-87 СН4 (0,5%). Воздух остально в балоне Сталь, 4л Вентиль КВ-1П , включая полную обработку баллонов ГОСТ 3904-87 | 796 | Штука | 53408 | Бугуруслан | 4 | 27140 | 2015-02-01 | 2015-04-01 | Открытый запрос предложений | да
818 | 51.70 | 3020543 | Поставка контрольно-измерительного оборудования | Газовая смесь ГСО-ПГС 3904-87 СН4 (0,2%). Воздух остально в балоне Сталь, 4л Вентиль КВ-1П, включая полную обработку баллонов ГОСТ 7843-87 | 796 | Штука | 53408 | Бугуруслан | 3 | 20355 | 2015-04-01 | 2015-06-01 | Открытый запрос предложений | да
819 | 51.70 | 3020543 | Поставка контрольно-измерительного оборудования | Газовая смесь ГСО-ПГС 3905-87 СН4 (1,25%). Воздух остально в балоне Сталь, 4л Вентиль КВ-1П , включая полную обработку баллонов ГОСТ 3905-87 | 796 | Штука | 53408 | Бугуруслан | 2 | 13570 | 2015-04-01 | 2015-06-01 | Открытый запрос предложений | да
820 | 51.70 | 3020543 | Поставка контрольно-измерительного оборудования | Газовая смесь ГСО-ПГС 3906-87 СН4 (2,5%). Воздух остально в балоне Сталь, 4л Вентиль КВ-1П, включая полную обработку баллонов ГОСТ 3906-87 | 796 | Штука | 53408 | Бугуруслан | 2 | 13570 | 2015-04-01 | 2015-06-01 | Открытый запрос предложений | да
821 | 51.70 | 3020543 | Поставка контрольно-измерительного оборудования | Газовая смесь ГСО-ПГС 3900-87 СН4 (25%). Воздух остально в балоне алюминиевом 5л (lux) Вентиль КВ-1П, включая полную обработку баллонов ГОСТ 3905-87 | 796 | Штука | 53408 | Бугуруслан | 2 | 9940 | 2015-04-01 | 2015-06-01 | Открытый запрос предложений | да
822 | 51.70 | 3020543 | Поставка оборудования, инструменты и приспособления для строительства и монтажа газопроводов | Баллон пропановый 5 л | 796 | Штука | 53401 | Оренбург | 2 | 3630 | 2015-03-01 | 2015-05-01 | Открытый запрос предложений | нет
823 | 51.70 | 2519760 | Поставка приспособлений для строительства и монтажа | Рукав кислородный III 6,0-2,0. Ду 6 мм. Соответствие ГОСТ 9356-75 УРТИ | 006 | Метр | 53413 | Гай | 320 | 14400 | 2015-02-01 | 2015-05-01 | Открытый запрос предложений | нет
824 | 51.70 | 2699440 | Поставка уплотнительных материалов | Герметик 5Ф-13-К | 796 | Штука | 53423 | Орск | 20 | 3000 | 2015-02-01 | 2015-05-01 | Открытый запрос предложений | да
825 | 51.70 | 2944125 | Поставка трубы | Гибкая подводка сильфонного типа. Длина 1,5 м. Присоединение гайка-штуцер. Соответствие РОСС ТР. П 02.В00174 | 796 | Штука | 53401 | Оренбург | 138 | 38287.5 | 2015-03-01 | 2015-06-01 | Открытый запрос предложений | нет
826 | 51.70 | 2715020 | Поставка уголка стального | Уголок стальной 50*5 | 168 | тонна | 53401 | Оренбург | 0.631 | 22905.3 | 2015-06-01 | 2015-09-01 | Открытый запрос предложений | нет
827 | 51.70 | 2715020 | Поставка трубы | Труба стальная 108*3,5; труба стальная 159*4 электросварная | 168 | Тонна | 53401 | Оренбург | 1.639 | 66401.69 | 2015-06-01 | 2015-09-01 | Открытый запрос предложений | нет
828 | 51.70 | 2944125 | Поставка трубы | Подводка гибкая для газа сильф.типа | 796 | Штука | 53401 | Оренбург | 100 | 27350 | 2015-03-01 | 2015-06-01 | Открытый запрос предложений | нет
829 | 51.70 | 2944125 | Поставка трубы | Подводка гибкая для газа сильф.типа | 796 | Штука | 53401 | Оренбург | 104 | 26548.05 | 2015-03-01 | 2015-06-01 | Открытый запрос предложений | нет
830 | 51.70 | 2944125 | Поставка трубы | Подводка гибкая для газа сильф.типа Ду 15, 1.0 м, 1.5 м, 2.5 м | 796 | Штука | 53401 | Оренбург | 2450 | 707038 | 2015-01-01 | 2015-03-01 | Открытый запрос предложений | нет
831 | 51.70 | 2922290 | Поставка оборудования, инструментов и приспособлений для строительства и монтажа газопроводов | Горелка кровельная ГВ-111 | 796 | Штука | 53423 | Орск | 3 | 4800 | 2015-02-01 | 2015-05-01 | Открытый запрос предложений | да
832 | 51.70 | 2922290 | Поставка оборудования, инструментов и приспособлений для строительства и монтажа газопроводов | Горелка кровельная ГВ-111 | 796 | Штука | 53423 | Орск | 1 | 1600 | 2015-02-01 | 2015-05-01 | Открытый запрос предложений | да
833 | 74.20 | 7424020 | Оказание услуг по технической эксплуатации | ГОСТ Р 54961-2012 | 876 | условная единица | 53401 | Оренбург | 1 | 56700 | 2015-01-01 | 2015-12-01 | Открытый запрос предложений | нет
834 | 74.84 | 2944000 | Оказание услуг по технической эксплуатации | ГОСТ Р 50776-95 | 876 | условная единица | 53401 | Оренбург | 1 | 17700 | 2015-05-01 | 2015-09-01 | Открытый запрос предложений | нет
835 | 51.70 | 2922290 | Поставка приспособлений для строительства и монтажа | Мундштук к горелке 3А | 796 | Штука | 53413 | Гай | 5 | 1000 | 2015-02-01 | 2015-05-01 | Открытый запрос предложений | нет
836 | 51.70 | 3315651 | Поставка товаров по номенклатурной группе: Сигнализаторы загазованности | Датчик на БУГ Compast-S. соответствует ГОСТ и ТУ | 796 | Штука | 53401 | Оренбург | 15 | 15000 | 2015-02-01 | 2015-04-01 | Открытый запрос предложений | нет
837 | 51.70 | 3315651 | Поставка товаров по номенклатурной группе: Сигнализаторы загазованности | Датчик на САОГ. соответствует ГОСТ и ТУ | 796 | Штука | 53401 | Оренбург | 40 | 16000 | 2015-02-01 | 2015-04-01 | Открытый запрос предложений | нет
838 | 74.20 | 7424020 | Оказание услуг по технической эксплуатации | Технический регламент | 876 | условная единица | 53401 | Оренбург | 1 | 3900 | 2015-04-01 | 2015-06-01 | Открытый запрос предложений | нет
839 | 51.70 | 2716615 | Поставка деталей соединительных | Заглушка 1 – 33,7*3,2. ГОСТ 17379-2001 | 796 | Штука | 53408 | Бугуруслан | 20 | 5192 | 2015-02-01 | 2015-04-01 | Открытый запрос предложений | нет
840 | 51.70 | 2716615 | Поставка деталей соединительных | Заглушка 1 – 33,7*3,2. ГОСТ 17379-2001 | 796 | Штука | 53401 | Оренбург | 23 | 18430 | 2015-05-01 | 2015-07-01 | Открытый запрос предложений | нет
841 | 51.70 | 2716615 | Поставка деталей соединительных | Заглушка 57*3. ГОСТ 17379-2001 | 796 | Штука | 53408 | Бугуруслан | 20 | 7080 | 2015-02-01 | 2015-04-01 | Открытый запрос предложений | нет
842 | 51.70 | 2944140 | Поставка средств электрохимической защиты | заземлитель анодный в коксопековой оболочкой наращиваемый длиной 1660мм. Ø-123 мм. ТУ 3435-001-03257337-2001 (для филиала Подземметаллозащита) | 796 | Штука | 53401 | Оренбург | 200 | 1074000 | 2015-01-01 | 2015-03-01 | Открытый запрос предложений | нет
843 | 51.70 | 2944140 | Поставка средств электрохимической защиты | заземлитель анодный в коксопековой оболочкой наращиваемый длиной 1660мм. Ø-123 мм. ТУ 3435-001-03257337-2001 (для филиала Подземметаллозащита) | 796 | Штука | 53401 | Оренбург | 895 | 4806150 | 2015-04-01 | 2015-06-01 | Открытый запрос предложений | нет
844 | 51.70 | 2944140 | Поставка средств электрохимической защиты | заземлитель анодный в коксопековой оболочкой наращиваемый длиной 1660мм. Ø-123 мм. ТУ 3435-001-03257337-2001 (для филиала Подземметаллозащита) | 796 | Штука | 53401 | Оренбург | 895 | 4806150 | 2015-05-01 | 2015-07-01 | прямая закупка (закупка у единственного поставщика, подрядчика, исполнителя) | нет
845 | 51.70 | 2944140 | Поставка средств электрохимической защиты | заземлитель анодный в коксопековой оболочкой наращиваемый длиной 1660мм. Ø-123 мм. ТУ 3435-001-03257337-2001 (для филиала Подземметаллозащита) | 796 | Штука | 53401 | Оренбург | 185 | 993450 | 2015-05-01 | 2015-07-01 | прямая закупка (закупка у единственного поставщика, подрядчика, исполнителя) | нет
846 | 51.70 | 2944140 | Поставка средств электрохимической защиты | Стойки контрольно-измерительного пункта СКИП | 796 | Штука | 53401 | Оренбург | 28 | 185321.36 | 2015-08-01 | 2015-10-01 | Открытый запрос предложений в электронной форме | нет
847 | 51.70 | 2944140 | Поставка средств электрохимической защиты | заземлитель анодный в коксопековой оболочкой наращиваемый длиной 1660мм. Ø-123 мм. ТУ 3435-001-03257337-2001 (для филиала Подземметаллозащита) | 796 | Штука | 53401 | Оренбург | 185 | 993450 | 2015-04-01 | 2015-06-01 | Открытый запрос предложений | нет
848 | 51.70 | 2944140 | Поставка средств электрохимической защиты | заземлитель анодный в коксопековой оболочкой наращиваемый длиной 1660мм. Ø-123 мм. ТУ 3435-001-03257337-2001 (для филиала Подземметаллозащита) | 796 | Штука | 53401 | Оренбург | 130 | 697970 | 2015-04-01 | 2015-06-01 | Открытый запрос предложений | нет
849 | 51.70 | 2521371 | Поставка труб полиэтиленовых газопроводных | Труба ПЭ100 газопроводная Д 40,90,110 SDR11 ГОСТ Р 50838-2009 | 006 | Метр | 53401 | Оренбург | 580 | 222151 | 2015-09-01 | 2015-11-01 | Открытый запрос предложений | нет
850 | 51.54.3 | 2893010 | Поставка оборудования, инструментов и приспособлений для строительства и монтажа газопроводов | Пассатижи 17438-72 | 796 | Штука | 53408 | Бугуруслан | 5 | 973.5 | 2015-02-01 | 2015-05-01 | Открытый запрос предложений | нет
851 | 51.54.3 | 2893010 | Поставка оборудования, инструментов и приспособлений для строительства и монтажа газопроводов | Набор шестигранных ключей Fit Hex. ГОСТ 11737-93 | 796 | Штука | 53408 | Бугуруслан | 3 | 1050 | 2015-02-01 | 2015-05-01 | Открытый запрос предложений | нет
852 | 51.54.3 | 2893010 | Поставка оборудования, инструментов и приспособлений для строительства и монтажа газопроводов | Набор напильников 4 шт. FIT 42596. ГОСТ 1465-80 | 796 | Штука | 53408 | Бугуруслан | 3 | 1150 | 2015-02-01 | 2015-05-01 | Открытый запрос предложений | нет
853 | 51.54.3 | 2893010 | Поставка оборудования, инструментов и приспособлений для строительства и монтажа газопроводов | Набор ударных стамесок Центроинструмент 0541. ГОСТ 1184-80 | 796 | Штука | 53408 | Бугуруслан | 3 | 2700 | 2015-02-01 | 2015-05-01 | Открытый запрос предложений | нет
854 | 51.54.3 | 2893010 | Поставка оборудования, инструментов и приспособлений для строительства и монтажа газопроводов | Пассатижи 17438-72 | 796 | Штука | 53408 | Бугуруслан | 11 | 3337.5 | 2015-02-01 | 2015-05-01 | Открытый запрос предложений | нет
855 | 51.54.3 | 2893010 | Поставка оборудования, инструментов и приспособлений для строительства и монтажа газопроводов | Отвертки ГОСТ 17199-88 | 796 | Штука | 53408 | Бугуруслан | 5 | 442.5 | 2015-02-01 | 2015-05-01 | Открытый запрос предложений | нет
856 | 51.54.3 | 2893010 | Поставка оборудования, инструментов и приспособлений для строительства и монтажа газопроводов | Набор КИБО комплект инструментов искробезопасных обмедненных в пластмассовом футляре. 18 предметов. ГОСТ 2838-80, ГОСТ17438-72. | 796 | Штука | 53408 | Бугуруслан | 3 | 27000 | 2015-02-01 | 2015-04-01 | Открытый запрос предложений | нет
857 | 51.54.3 | 2893010 | Поставка оборудования, инструментов и приспособлений для строительства и монтажа газопроводов | Кисть флейцевая Stayer B75мм. ГОСТ 10597-87 | 796 | Штука | 53408 | Бугуруслан | 30 | 2400 | 2015-02-01 | 2015-04-01 | Открытый запрос предложений | нет
858 | 51.54.3 | 2893010 | Поставка оборудования, инструментов и приспособлений для строительства и монтажа газопроводов | Валик малярный D50хL150мм. ГОСТ 10831-87 | 796 | Штука | 53408 | Бугуруслан | 30 | 3000 | 2015-02-01 | 2015-04-01 | Открытый запрос предложений | нет
859 | 51.54.3 | 2893010 | Поставка оборудования, инструментов и приспособлений для строительства и монтажа газопроводов | Щетка по металлу Stayer 5-рядная. ГОСТ 9.602-89 | 796 | Штука | 53408 | Бугуруслан | 40 | 2000 | 2015-02-01 | 2015-04-01 | Открытый запрос предложений | нет
860 | 51.54.3 | 2893010 | Поставка оборудования, инструментов и приспособлений для строительства и монтажа газопроводов | Полотно ножовочное по металлу Fit 40180 одностороннее L300мм. ГОСТ 6645-86 | 796 | Штука | 53408 | Бугуруслан | 150 | 5000 | 2015-02-01 | 2015-04-01 | Открытый запрос предложений | нет
861 | 51.54.3 | 2893010 | Поставка оборудования, инструментов и приспособлений для строительства и монтажа газопроводов | Набор отверток 6 шт. ЗУБР МАСТЕР 25235-H6. ГОСТ 17199-88 | 796 | Штука | 53408 | Бугуруслан | 18 | 16150 | 2015-02-01 | 2015-04-01 | Открытый запрос предложений | нет
862 | 51.54.3 | 2893010 | Поставка оборудования, инструментов и приспособлений для строительства и монтажа газопроводов | Молоток обмедненный 600г. ГОСТ 2310-77 | 796 | Штука | 53408 | Бугуруслан | 12 | 6250 | 2015-02-01 | 2015-04-01 | Открытый запрос предложений | нет
863 | 51.70 | 3130000 | Поставка продукции кабельно-проводниковой | Кабель АВВГ 4*4 | 006 | Метр | 53000000000 | Оренбургская обл. | 2100 | 46980 | 2015-04-01 | 2015-07-01 | Открытый запрос предложений | нет
864 | 51.70 | 2943217 | Поставка электротехнической продукции | Наконечники медные 50 мм | 796 | Штука | 53401 | Оренбург | 550 | 18909 | 2015-01-01 | 2015-03-01 | Открытый запрос предложений | нет
865 | 51.70 | 3130000 | Поставка товаров по номенклатурной группе: Продукция кабельно-проводниковая | Кабель силовой ВВГ 4х6 в бухтах по 200м. ГОСТ 16442-80 (для филиала Подземметаллозащита) | 006 | Метр | 53401 | Оренбург | 4393 | 301779.2 | 2015-04-01 | 2015-06-01 | Открытый запрос предложений | нет
866 | 51.70 | 2699440 | Поставка уплотнительных материалов | Каболка Д14-16мм | 166 | Килограмм | 53408 | Бугуруслан | 20 | 3224 | 2015-02-01 | 2015-04-01 | Открытый запрос предложений | нет
867 | 51.70 | 2930429 | Поставка прочих материально-технических ресурсов | Квитанция на оплату услуг газификации и газоснабжения | 796 | Штука | 53423 | Орск | 300 | 246700 | 2015-02-01 | 2015-12-01 | Открытый запрос предложений | да
868 | 51.70 | 2411130 | Поставка оборудование, инструменты и приспособления для строительства и монтажа газопроводов | Кислород технический ГОСТ 5583-78 | 113 | Метр кубический | 53423 | Орск | 250 | 75000 | 2015-02-01 | 2015-12-01 | Открытый запрос предложений | да
869 | 51.70 | 2922290 | Поставка оборудования, инструментов и приспособлений для строительства и монтажа газопроводов | Ключ трубный рычажный КТР-1 ГОСТ 18981-73 | 796 | Штука | 53408 | Бугуруслан | 33 | 8900 | 2015-02-01 | 2015-04-01 | Открытый запрос предложений | нет
870 | 51.70 | 2922290 | Поставка оборудования, инструментов и приспособлений для строительства и монтажа газопроводов | Ключ трубный рычажный КТР-2 ГОСТ 18981-73 | 796 | Штука | 53408 | Бугуруслан | 41 | 13600 | 2015-02-01 | 2015-04-01 | Открытый запрос предложений | нет
871 | 51.70 | 2922290 | Поставка оборудования, инструментов и приспособлений для строительства и монтажа газопроводов | Ключ трубный рычажный КТР-3 ГОСТ 18981-73 | 796 | Штука | 53408 | Бугуруслан | 17 | 8600 | 2015-02-01 | 2015-04-01 | Открытый запрос предложений | нет
872 | 51.70 | 2922290 | Поставка оборудования, инструментов и приспособлений для строительства и монтажа газопроводов | Ключ трубный рычажный КТР-4 ГОСТ 18981-73 | 796 | Штука | 53408 | Бугуруслан | 8 | 7800 | 2015-02-01 | 2015-04-01 | Открытый запрос предложений | нет
873 | 51.70 | 2922290 | Поставка оборудования, инструментов и приспособлений для строительства и монтажа газопроводов | Ключ трубный рычажный КТР-5 ГОСТ 18981-73 | 796 | Штука | 53408 | Бугуруслан | 1 | 2000 | 2015-02-01 | 2015-04-01 | Открытый запрос предложений | нет
874 | 51.70 | 2922290 | Поставка оборудования, инструментов и приспособлений для строительства и монтажа газопроводов | Ключ трубный рычажный КТР-5 ГОСТ 18981-73 | 796 | Штука | 53412 | Бузулук | 695 | 339837.7 | 2015-03-01 | 2015-12-01 | Открытый запрос предложений | нет
875 | 51.70 | 2716000 | Поставка коверов | Ковер газовый . Характеристики согласоно технического задания | 796 | Штука | 53401 | Оренбург | 66 | 124192 | 2015-07-01 | 2015-09-01 | Открытый запрос предложений | да
876 | 51.70 | 2716000 | Поставка коверов | Ковер газовый . Характеристики согласоно технического задания | 796 | Штука | 53401 | Оренбург | 19 | 33858 | 2015-07-01 | 2015-09-01 | Открытый запрос предложений | да
877 | 51.70 | 2911180 | Поставка средств электрохимической защиты | Колонка контрольно-измерительная ковер КИК-Г, ТУ 3663-003-73892839- (для филиала Подземметаллозащита) | 796 | Штука | 53401 | Оренбург | 23 | 91220.76 | 2015-01-01 | 2015-04-01 | Открытый запрос предложений в электронной форме | да
878 | 51.70 | 2944140 | Поставка контрольно-изменительных колонок для ЭХЗ | Колонка контрольно-измерительная ковер КИК-Г, ТУ 3663-003-73892839- | 796 | Штука | 53401 | Оренбург | 10 | 17110 | 2015-04-01 | 2015-06-01 | Открытый запрос предложений в электронной форме | да
879 | 90.00 | 9010000 | Оказание услуг по вывозу твердых бытовых отходов | Постановление Госстроя РФ от 21.08.2003 N 152 | 876 | условная единица | 53401 | Оренбург | 1 | 32500 | 2015-02-01 | 2015-12-01 | Открытый запрос предложений | нет
880 | 51.65.6 | 2944120 | Поставка товаров: Пункт редуцирования газа шкафной | Коммунально-бытовой, тип регулятора FRG/2MB 10м3/час | 796 | Штука | 53401 | Оренбург | 84 | 739200 | 2015-04-01 | 2015-06-01 | прямая закупка (закупка у единственного поставщика, подрядчика, исполнителя) | нет
881 | 51.70 | 3313126 | поствака приборы учета | Счетчик газа G 4 ОМЕГА | 796 | Штука | 53401 | Оренбург | 700 | 1211000 | 2015-04-01 | 2015-07-01 | прямая закупка (закупка у единственного поставщика, подрядчика, исполнителя) | нет
882 | 51.70 | 3020543 | Поставка контрольно-измерительного оборудования | Датчик для оборудования газоаналитического | 796 | Штука | 53401 | Оренбург | 30 | 77600 | 2015-02-01 | 2015-05-01 | Открытый запрос предложений | нет
883 | 51.70 | 3020543 | Поставка контрольно-измерительного оборудования | Электрохимическая ячейка ЭХЯ к СТГ-1 ,СОУ-1 ИБЯЛ | 796 | Штука | 53401 | Оренбург | 7 | 28000 | 2015-02-01 | 2015-05-01 | Открытый запрос предложений | нет
884 | 51.70 | 3315651 | Поставка систем контроля загазованности | Газочувствительный сенсор ПГС -1Ех к взрыво-защит.и к течеискателю ФТ-02В1 | 796 | Штука | 53401 | Оренбург | 30 | 21000 | 2015-02-01 | 2015-05-01 | Открытый запрос предложений | нет
885 | 51.70 | 3020543 | Поставка контрольно-измерительного оборудования | Усиливающий экран AGFA RCF 30X40 ГОСТ Р 51745-200 | 715 | Пара | 53408 | Бугуруслан | 1 | 12481 | 2015-02-01 | 2015-04-01 | Открытый запрос предложений | да
886 | 51.70 | 3020543 | Поставка контрольно-измерительного оборудования | Проявитель AGFA G128 ГОСТ 13.2.005-71 | 112 | Литр | 53408 | Бугуруслан | 5 | 3894 | 2015-02-01 | 2015-04-01 | Открытый запрос предложений | да
887 | 51.70 | 3020543 | Поставка контрольно-измерительного оборудования | Фиксаж AGFA G328 Артикул: НКИ-3 | 112 | Литр | 53408 | Бугуруслан | 5 | 2360 | 2015-02-01 | 2015-04-01 | Открытый запрос предложений | да
888 | 51.70 | 3020543 | Поставка контрольно-измерительного оборудования | Рентгеновская пленка AGFA F8 NIF 30X40 ГОСТ 25847-83 | 778 | Упаковка | 53408 | Бугуруслан | 1 | 20100 | 2015-02-01 | 2015-04-01 | Открытый запрос предложений | да
889 | 51.70 | 3020543 | Поставка контрольно-измерительного оборудования | Лента барьерная радиационной опасности ГОСТ 2283 | 018 | Погонный метр | 53408 | Бугуруслан | 1 | 1180 | 2015-02-01 | 2015-04-01 | Открытый запрос предложений | да
890 | 51.70 | 3020543 | Поставка контрольно-измерительного оборудования | Комплект визуального и измерительного контроля ГОСТ Р 8.563-96 | 796 | Штука | 53408 | Бугуруслан | 1 | 10030 | 2015-02-01 | 2015-04-01 | Открытый запрос предложений | да
891 | 51.70 | 2922290 | Поставка оборудования, инструментов и приспособлений для строительства и монтажа газопроводов | Леска для триммера Huter витой квадрат D3 мм L12м | 796 | Штука | 53408 | Бугуруслан | 15 | 3000 | 2015-02-01 | 2015-04-01 | Открытый запрос предложений | нет
892 | 51.70 | 2519650 | Поставка оборудования, инструментов и приспособлений для строительства и монтажа газопроводов | Рукав кислородный III d6.3мм, 9.0 мм Py2МПа. ГОСТ 9356-75 | 006 | Метр | 53401 | Оренбург | 7290 | 229372 | 2015-02-01 | 2015-04-01 | Открытый запрос предложений | нет
893 | 51.70 | 2714710 | Поставка сварочных материалов | Электрод | 166 | Килограмм | 53000000000 | Оренбургская обл. | 1285 | 611891.2 | 2015-02-01 | 2015-04-01 | Открытый запрос предложений | нет
894 | 51.70 | 2922290 | Поставка оборудования, инструментов и приспособлений для строительства и монтажа газопроводов | Набор сверл "Супер-6" 8 шт. (3-10 мм) по бетону Зубр 2916-H8 | 796 | Штука | 53408 | Бугуруслан | 6 | 2100 | 2015-02-01 | 2015-05-01 | Открытый запрос предложений | нет
895 | 51.70 | 2922290 | Поставка оборудования, инструментов и приспособлений для строительства и монтажа газопроводов | Набор сверл по металлу Зубр 29615-H8. ГОСТ 886-77;ГОСТ 10902-77 | 796 | Штука | 53408 | Бугуруслан | 6 | 4800 | 2015-02-01 | 2015-05-01 | Открытый запрос предложений | нет
896 | 51.70 | 2930692 | Поставка газоиспользующего оборудования, предназначенного для приготовления и подогрева пищи, отопления и горячего водоснабжения | Датчик пламени автоматика "РГУ-2М" ТУ-4858-001-25331063-2004 | 796 | Штука | 53408 | Бугуруслан | 3 | 5339.4 | 2015-02-01 | 2015-04-01 | Открытый запрос предложений | нет
897 | 51.70 | 2944120 | Поставка арматуры трубопроводной | Ремкомплект на ПСК-50 (мембрана ,клапан с направляющей) Требуется сертификат соответствия в системе добровольной сертификации ГАЗСЕРТ; ТУ 3742-001-89029114- | 796 | Штука | 53000000000 | Оренбургская обл. | 1839 | 1581944 | 2015-06-01 | 2015-08-01 | Открытый запрос предложений | нет
898 | 51.70 | 3100000 | Поставка продукции электротехническаой | Ячейка термохимическая для газоанализатора СИКЗ | 796 | Штука | 53412 | Бузулук | 15 | 8000 | 2015-02-01 | 2015-06-01 | Открытый запрос предложений | нет
899 | 51.70 | 3020543 | Поставка контрольно-измерительного оборудования | Весы бытовые товарные Sprint ST-TCS-100 ГОСТ 29329-92; ТУ 4274-002-82777284-2009 (по адресу: г. Оренбург, ул. Бр.Башиловых 2б) | 796 | Штука | 53401 | Оренбург | 1 | 4602 | 2015-02-01 | 2015-08-01 | Открытый запрос предложений | да
900 | 51.70 | 3020543 | Поставка контрольно-измерительного оборудования прочего | Смесь газовая поверочная СН4-воздух | 796 | Штука | 53412 | Бузулук | 6 | 63000 | 2015-02-01 | 2015-06-01 | Открытый запрос предложений | нет
901 | 51.70 | 2912384 | Поставка арматуры трубопроводной | Кран д.40 ПЭ 100 SDR11 полнопроходный, телескопический удлинитель 1,2-2,0 | 796 | Штука | 53401 | Оренбург | 2 | 16060.89 | 2015-05-01 | 2015-08-01 | Открытый запрос предложений | нет
902 | 51.70 | 2912384 | Поставка арматуры трубопроводной | Кран шаровый полнопроходный ПЭ 100 SDR11 D160 | 796 | Штука | 53401 | Оренбург | 1 | 151608.99 | 2015-05-01 | 2015-08-01 | Открытый запрос предложений | нет
903 | 51.70 | 2912384 | Поставка товара по номенклатурной группе: Арматура трубопроводная | Кран газовый шаровый 11Б27П Ду15, Ду20 | 796 | Штука | 53401 | Оренбург | 6600 | 819667.2 | 2015-01-02 | 2015-03-30 | Открытый запрос предложений | нет
904 | 51.70 | 2912384 | Поставка товара по номенклатурной группе: Арматура трубопроводная | Кран газовый шаровой латунный ДУ-15-25 11Б27П Требуется сертификат соответствия в системе добровольной сертификации ГАЗСЕРТ; ТУ-4859-002-03260747- | 796 | Штука | 53401 | Оренбург | 3306 | 466592.8 | 2015-02-01 | 2015-05-01 | Открытый запрос предложений | нет
905 | 51.70 | 2912384 | Поставка арматуры трубопроводной. Краны шаровые МА-39010-02, 39010-26, 39010-14 | Кран шаровой стальной Ду 50, 80, 100, 150, 200, 250 Ру 16, присоединение фланцевое, в комплекте с крепежом и ответными фланцами. Среда - неагрессивный природный газ. Температура окружающей среды от -40 до +80 С. сталь 20; Назначенный срок службы 40 лет. Требуется сертификат соответствия в системе добровольной сертификации ГАЗСЕРТ. ГОСТ Р 53672-2007 | 796 | Штука | 53401 | Оренбург | 17 | 363286.6 | 2015-08-01 | 2015-10-01 | Открытый запрос предложений | нет
906 | 51.70 | 2912384 | Поставка латунных шаровых кранов | Кран газовый шаровой латунный ДУ-20-25 11Б27П Требуется сертификат соответствия в системе добровольной сертификации ГАЗСЕРТ | 796 | Штука | 53401 | Оренбург | 2000 | 478430 | 2015-07-01 | 2015-09-01 | Открытый запрос предложений | нет
907 | 51.70 | 2912384 | Поставка латунных шаровых кранов | Кран газовый шаровой латунный ДУ-15-50 11Б27П Требуется сертификат соответствия в системе добровольной сертификации ГАЗСЕРТ; ТУ-4859-002-03260747- | 796 | Штука | 53401 | Оренбург | 14820 | 2149633.73 | 2015-03-01 | 2015-05-01 | Открытый запрос предложений | нет
908 | 51.70 | 2912384 | Поставка латунных шаровых кранов | Кран газовый шаровой латунный ДУ-15-50 11Б27П Требуется сертификат соответствия в системе добровольной сертификации ГАЗСЕРТ; ТУ-4859-002-03260747- | 796 | Штука | 53401 | Оренбург | 36300 | 3554000 | 2015-04-01 | 2015-06-01 | Открытый запрос предложений | нет
909 | 51.70 | 2912384 | Поставка латунных шаровых кранов | Кран газовый шаровой латунный ДУ-15-50 11Б27П Требуется сертификат соответствия в системе добровольной сертификации ГАЗСЕРТ; ТУ-4859-002-03260747- | 796 | Штука | 53401 | Оренбург | 50 | 15045 | 2015-04-01 | 2015-06-01 | Открытый запрос предложений | нет
910 | 51.70 | 2912384 | Поставка арматуры трубопроводной. Краны шаровые БРОЕН | Кран шаровый газовый стальной Ру 16, 25 подземного исполнения и Т-ключ. Герметичность затвора.по классу "А" ГОСТ 9544-93. Среда - неагрессивный природный газ. Температура окружающей среды от -40 до +80 С. сталь 20; Назначенный срок службы 40 лет. ТУ 3712-009-12213528-00 | 796 | Штука | 53401 | Оренбург | 8 | 431681 | 2015-03-01 | 2015-05-01 | Открытый запрос предложений | нет
911 | 51.70 | 2912384 | Поставка арматуры трубопроводной. Краны шаровые БРОЕН | Кран шаровый газовый стальной Ру 16 надземного исполнения фланцевое присоединение с КОФК. Герметичность затвора.по классу "А" ГОСТ 9544-93. Среда - неагрессивный природный газ. Температура окружающей среды от -40 до +80 С. сталь 20; Назначенный срок службы 40 лет. ТУ 3712-009-12213528-00 | 796 | Штука | 53401 | Оренбург | 50 | 415000 | 2015-03-01 | 2015-05-01 | Открытый запрос предложений | нет
912 | 51.70 | 2912384 | Поставка арматуры трубопроводной. Краны шаровые | Кран шаровый газовый стальной Ру 16 надземного исполнения фланцевое присоединение с КОФК и под приварку . Герметичность затвора.по классу "А" ГОСТ 9544-93. Среда - неагрессивный природный газ и вода. Температура окружающей среды от -40 до +80 С. сталь 20; Назначенный срок службы 40 лет. | 796 | Штука | 53401 | Оренбург | 25 | 241854 | 2015-07-01 | 2015-09-01 | Открытый запрос предложений | нет
913 | 51.70 | 2912384 | Поставка арматуры трубопроводной. Краны шаровые МА-39010-02, 39010-26, 39010-14 | Кран шаровой стальной Ду 50, 80, 100, 150, 200, 250, 300 Ру 16, присоединение фланцевое, в комплекте с крепежом и ответными фланцами. Среда - неагрессивный природный газ. Температура окружающей среды от -40 до +80 С. сталь 20; Назначенный срок службы 40 лет. Требуется сертификат соответствия в системе добровольной сертификации ГАЗСЕРТ. ГОСТ Р 53672-2007 | 796 | Штука | 53401 | Оренбург | 18 | 350696 | 2015-02-01 | 2015-05-01 | Открытый запрос предложений | нет
914 | 51.70 | 2912384 | Поставка товара по номенклатурной группе: Арматура трубопроводная | Кран шаровый газовый стальной Ру 16 надземного исполнения фланцевое присоединение с КОФК . Герметичность затвора.по классу "А" ГОСТ 9544-93. Среда - неагрессивный природный газ . Температура окружающей среды от -40 до +80 С. сталь 20; Назначенный срок службы 40 лет. | 796 | Штука | 53401 | Оренбург | 1 | 46939 | 2015-07-01 | 2015-09-01 | Открытый запрос предложений | нет
915 | 51.70 | 2912384 | Поставка товара по номенклатурной группе: Арматура трубопроводная | Кран шаровый газовый стальной Ру 16 надземного исполнения фланцевое присоединение с КОФК и под приварку . Герметичность затвора.по классу "А" ГОСТ 9544-93. Среда - неагрессивный природный газ и вода. Температура окружающей среды от -40 до +80 С. сталь 20; Назначенный срок службы 40 лет. | 796 | Штука | 53401 | Оренбург | 38 | 193028 | 2015-07-01 | 2015-09-01 | Открытый запрос предложений | нет
916 | 51.64.3 | 3611010 | Поставка кресел руководителя | Кресло руководителя кожаное,крестовина: хром ;подлокотники:кожа,дерево;регулируемое сиденье по высоте,фиксация в 2х положениях | 796 | Штука | 53401 | Оренбург | 20 | 141600 | 2015-02-01 | 2015-05-01 | Открытый запрос предложений в электронной форме | да
917 | 45 | 4520080 | Работы по капитальному ремонту административного здания (инв№ 04000101) АКЭС.Ремонт кровли. | наличие свидетельства СРО | 876 | условная единица | 53237804 | Адамовка | 342 | 1061309.7 | 2015-02-01 | 2015-09-01 | Открытый запрос предложений | нет
918 | 51.70 | 2895213 | поставка расходного материала | ГОСТ 21963-2002 | 796 | Штука | 53000000000 | Оренбургская обл. | 2707 | 109406.04 | 2015-03-01 | 2015-05-01 | Открытый запрос предложений | нет
919 | 51.70 | 3150250 | Поставка оборудования светотехнического | Лампа энергосберегающая КЛЛ-HS-15 Вт-2700 К–Е27 TDM люминесцентные, тип цоколя Е27, теплого свечения, 15Вт Артикул SQ0323-0031, Лампа энергосберегающая КЛЛ-4U-20 Вт-4200 К–Е27 TDM люминесцентные, тип цоколя Е27, дневного свечения, 19-25Вт Артикул SQ0323-0046, Лампа энергосберегающая КЛЛ-FS-25 Вт-2700 К–Е27 TDM люминесцентные, тип цоколя Е27, теплого свечения, 19-25Вт Артикул SQ0323-0013, Лампа энергосберегающая NE FS-mini T2 11W E14 | 796 | Штука | 53000000000 | Оренбургская область | 2535 | 129596.02 | 2015-03-01 | 2015-06-01 | Открытый запрос предложений | нет
920 | 51.70 | 2521160 | Поставка ленты сигнальной | Лента сигнальная ЛСГ 200 логотип Опасно Газ ТУ 2245-002-21696750-2002, СТ ТОО 41021646-37-2008, ГОСТ Р 12.4.026-2001 в роликах по 250 погонных метра | 796 | Штука | 53401 | Оренбург | 200 | 77800 | 2015-03-01 | 2015-05-01 | Открытый запрос предложений | нет
921 | 51.70 | 3100000 | Поставка продукции электротехнической | Лента изоляционная (изолента) поливинилхлоридная 7 цветов | 796 | Штука | 53413 | Гай | 25 | 2000 | 2015-02-01 | 2015-12-01 | Открытый запрос предложений | нет
922 | 51.70 | 3313111 | Поставка контрольно-измерительного оборудования | Манометр | 796 | Штука | 53401 | Оренбург | 241 | 182094 | 2015-04-01 | 2015-07-01 | Открытый запрос предложений в электронной форме | да
923 | 51.70 | 3699010 | Поставка канцтоваров | Маркер для промышл.графики 2-4 мм черный несмываемый | 796 | Штука | 53401 | Оренбург | 31 | 3851.44 | 2015-05-01 | 2015-08-01 | Открытый запрос предложений в электронной форме | да
924 | 51.70 | 3699010 | Поставка канцтоваров | Маркер для промышл.графики 2-4 мм черный несмываемый | 796 | Штука | 53401 | Оренбург | 535 | 66468.4 | 2015-05-01 | 2015-08-01 | Открытый запрос предложений в электронной форме | да
925 | 51.70 | 3699010 | Поставка канцтоваров | Маркер для промышл.графики 2-4 мм черный несмываемый | 796 | Штука | 53401 | Оренбург | 203 | 25220.72 | 2015-05-01 | 2015-08-01 | Открытый запрос предложений в электронной форме | да
926 | 51.64.3 | 3611010 | Поставка мебели | Индивидуальные шкафы для бытовых помещений (шкаф для одежды ШРБ-5 металлический 2-х секционный 600*500*1850 мм) | 796 | Штука | 53408 | Бугуруслан | 3 | 17700 | 2015-02-01 | 2015-05-01 | Открытый запрос предложений | да
927 | 51.70 | 3100000 | поставка продукции электротехнической | ТУ 4883-003-63297260-2010 | 006 | Метр | 53401 | Оренбург | 15 | 525 | 2015-04-01 | 2015-06-01 | Открытый запрос предложений | нет
928 | 51.70 | 3131190 | Поставка продукции кабельно-проводниковой | Силовой удлинитель на катушке, Электроконтакт УХз16-003 | 796 | Штука | 53401 | Оренбург | 13 | 47999.9 | 2015-03-01 | 2015-06-01 | Открытый запрос предложений | нет
929 | 51.70 | 2947135 | Поставка продукции электротехнической | Металлорукав Ф32 ТУ4833-008-00239971-2001. Рукава гибкие металлические предназначены для предохранения и защиты кабелей, проводов, гибких шлангов и проч. от механических повреждений, условный проход 32мм, бухта по 25м. | 006 | Метр | 53401 | Оренбург | 600 | 13998.02 | 2015-03-01 | 2015-05-01 | Открытый запрос предложений | нет
930 | 51.70 | 3020543 | Поставка контрольно-измерительного оборудования | Сенсор газочуствительный полупроводниковый на прибор ФТ-02В1ПГС-1Ех,изготовитель НП ОДО "ФАРМЭК" г.Минск, Датчик термокаталитический на прибор РОДОС 05 ДТЭ1-0,15-3; изготовитель ООО НПФ «ЭПРИС», г.Москва | 796 | Штука | 53413 | Гай | 40 | 40000 | 2015-02-01 | 2015-05-01 | Открытый запрос предложений | нет
931 | 51.70 | 2411130 | Поставка поверочных газовых смесей | Газовая смесь ГСО ПГС 3904-87: СН4(0,25%-1,4%) Воздух(ост.) в баллоне сталь 8л Вентиль КВ-1П | 796 | Штука | 53413 | Гай | 2 | 9332.6 | 2015-04-01 | 2015-06-01 | Открытый запрос предложений | нет
932 | 51.70 | 2944125 | Поставка деталей соединительных | Муфта латунная 1/2 | 796 | Штука | 53401 | Оренбург | 5500 | 167475 | 2015-01-01 | 2015-03-01 | Открытый запрос предложений | нет
933 | 51.70 | 2890000 | Поставка технологического оборудования | Набор ключей штифтовых TORX ProStar SZ13 ГОСТ 2906-80 | 796 | Штука | 53423 | Орск | 80 | 48020 | 2015-02-01 | 2015-12-01 | Открытый запрос предложений | да
934 | 51.70 | 2943217 | Поставка продукции электротехнической | соответствует ГОСТ и ТУ | 796 | Штука | 53401 | Оренбург | 2298 | 46400.17 | 2015-05-01 | 2015-07-01 | Открытый запрос предложений | нет
935 | 51.70 | 2943217 | Продукция электротехническая | Наконечник медный 50-10-10, ГОСТ 7386-80 (для филиала Подземметаллозащита) | 796 | Штука | 53000000000 | Оренбургская обл. | 136 | 6773.36 | 2015-04-01 | 2015-07-01 | Открытый запрос предложений | нет
936 | 51.70 | 2943217 | Продукция электротехническая | Наконечник медный 50-10-10, ГОСТ 7386-80 (для филиала Подземметаллозащита) | 796 | Штука | 53401 | Оренбург | 140 | 4620.64 | 2015-05-01 | 2015-07-01 | Открытый запрос предложений | нет
937 | 51.70 | 2943217 | Продукция электротехническая | Наконечник медный 50-10-10, ГОСТ 7386-80 (для филиала Подземметаллозащита) | 796 | Штука | 53000000000 | Оренбургская обл. | 10 | 587 | 2015-04-01 | 2015-07-01 | Открытый запрос предложений | нет
938 | 51.70 | 2944190 | приобретение насоса | ГОСТ 20548-87;ГОСТ Р 51733-2001 | 796 | Штука | 53401 | Оренбург | 1 | 9440 | 2015-02-01 | 2015-03-01 | Открытый запрос предложений | нет
939 | 51.70 | 2944190 | Поставка мотопомп, насосов | Насос сетевой с электодвигателем, N=1,45 КВт, n=2870 об/мин CP40/2300T-DAB PUMPS S,p,A, Италия | 796 | Штука | 53408 | Бугуруслан | 1 | 48782.08 | 2015-02-01 | 2015-04-01 | Открытый запрос предложений | нет
940 | 51.70 | 2944200 | Поставка пожарных средств | Огнетушители ОП-4 Соответствие ГОСТУ Р 51057-2001г. "Техника пожарная. Огнетушители переносные. Общие технические требования." | 796 | Штука | 53408 | Бугуруслан | 20 | 10620 | 2015-02-01 | 2015-05-01 | Открытый запрос предложений | нет
941 | 51.70 | 2944200 | Поставка пожарных средств | Огнетушители ОП-5. Соответствие ГОСТУ Р 51057-2001г."Техника пожарная. Огнетушители переносные. Общие технические требования." | 796 | Штука | 53408 | Бугуруслан | 20 | 12980 | 2015-02-01 | 2015-05-01 | Открытый запрос предложений | нет
942 | 51.70 | 2944200 | Поставка пожарных средств | Огнетушители ОУ-5л Соответствие ГОСТУ Р 51057-2001г."Техника пожарная. Огнетушители переносные. Общие технические требования." | 796 | Штука | 53408 | Бугуруслан | 15 | 21240 | 2015-02-01 | 2015-05-01 | Открытый запрос предложений | нет
943 | 51.70 | 2944200 | Поставка пожарных средств | Огнетушители ОУ-10л Соответствие ГОСТУ Р 51057-2001г."Техника пожарная. Огнетушители переносные. Общие технические требования." | 796 | Штука | 53408 | Бугуруслан | 2 | 7080 | 2015-02-01 | 2015-05-01 | Открытый запрос предложений | нет
944 | 51.70 | 2944200 | Огнетушители | Технический регламент о требованиях пожарной безопасности | 796 | Штука | 53401 | Оренбург | 65 | 22420 | 2015-02-01 | 2015-05-01 | Открытый запрос предложений | нет
945 | 51.70 | 2944200 | Поставка пожарных средств | Углекислотный огнетушитель ОУ-3, ОУ-5 - передвижной углекислотный огнетушитель . Огнетушитель марки ОУ-3, ОУ-5 педназначен для защиты промышленных и гражданских объектов в качестве первичного средства пожаротушения. Огнетушитель должен эксплуатироваться в условиях умеренного климата, в диапазоне рабочих температур от минус 40 до плюс 50°С Порошковый огнетушитель ОУ-3, ОУ-5 необходимо перезаряжать после использования, либо по истечении срока 5 лет. | 796 | Штука | 53727000 | Сорочинск | 21 | 24780 | 2015-02-01 | 2015-05-01 | Открытый запрос предложений | нет
946 | 51.70 | 2944200 | Поставка пожарных средств | Углекислотный огнетушитель ОУ-3, ОУ-5 - передвижной углекислотный огнетушитель . Огнетушитель марки ОУ-3, ОУ-5 педназначен для защиты промышленных и гражданских объектов в качестве первичного средства пожаротушения. Огнетушитель должен эксплуатироваться в условиях умеренного климата, в диапазоне рабочих температур от минус 40 до плюс 50°С Порошковый огнетушитель ОУ-3, ОУ-5 необходимо перезаряжать после использования, либо по истечении срока 5 лет. | 796 | Штука | 53727000 | Сорочинск | 2 | 2360 | 2015-02-01 | 2015-05-01 | Открытый запрос предложений | нет
947 | 51.70 | 3100000 | Поставка продукции электротехнической | Ограничители импульсных перенапрежений ОПС1-В 2РНоминальный разрядный ток 8/20 мкс, кА 30 Максимальный разрядный ток 8/20 мкс, кА 60 Уровень напряжения защиты, не более, кВ 2,0 Классификационное напряжение, В 700 Время реакции, не более, нс 25 | 796 | Штука | 53413 | Гай | 8 | 20000 | 2015-02-01 | 2015-05-01 | Открытый запрос предложений | нет
948 | 72.50 | 7250000 | Оказание услуг по обслуживанию и ремонту оргтехники | Обслуживание и ремонт оргтехники (в т.ч. заправка картриджей) (по адресу: г. Оренбург, ул. Бр.Башиловых 2б) | 876 | условная единица | 53401 | Оренбург | 1 | 17936 | 2015-02-01 | 2015-12-01 | Открытый запрос предложений в электронной форме | Да
949 | 51.53.22 | 2422139 | Поставка покрытий лакокрасочных | Лаки, грунтовки , эмали на прочих полимерных смолах | 166 | Килограмм | 53401 | Оренбург | 35 | 16400 | 2015-04-01 | 2015-06-01 | Открытый запрос предложений | нет
950 | 51.70 | 2716615 | поставка деталей соединительных | ГОСТ 17375-2001 | 796 | Штука | 53401 | Оренбург | 960 | 179775.22 | 2015-04-01 | 2015-07-01 | Открытый запрос предложений | нет
951 | 51.70 | 2716615 | поставка деталей соединительных | ГОСТ 17375-2001 | 796 | Штука | 53000000000 | Оренбургская обл. | 4939 | 51960.29 | 2015-03-01 | 2015-05-01 | Открытый запрос предложений | нет
952 | 51.70 | 2716615 | Поставка деталей соединительных | Отвод стальной крутоизогнутый приварной 90° Д-159*4,0 ГОСТ 17380-2003 | 796 | Штука | 53000000000 | Оренбургская обл. | 156 | 32741.67 | 2015-03-01 | 2015-05-01 | Открытый запрос предложений | нет
953 | 51.70 | 2716615 | Поставка деталей соединительных | Отвод крутоизогнутый 57*3-3,5 | 796 | Штука | 53000000000 | Оренбургская обл. | 1073 | 53260.77 | 2015-03-01 | 2015-05-01 | Открытый запрос предложений | нет
954 | 51.70 | 3020543 | Поставка контрольно-измерительного оборудования | Пена для определения мест утечки газа/V400мл, Спрей Гюпофлекс морозостойкий, ГОСТ 22387.5-77 | 796 | Штука | 53401 | Оренбург | 475 | 4250 | 2015-04-01 | 2015-12-01 | Открытый запрос предложений в электронной форме | да
955 | 51.70 | 3020543 | Поставка контрольно-измерительного оборудования | Пена для определения мест утечки газа/V400мл, Спрей Гюпофлекс морозостойкий, ГОСТ 22387.5-77 | 796 | Штука | 53401 | Оренбург | 1095 | 761400 | 2015-02-01 | 2015-12-01 | Открытый запрос предложений в электронной форме | да
956 | 51.70 | 3190670 | Поставка контрольно-измерительного оборудования | Датчик конечных положений, Термопреобразователь, Датчик избыточного давления, Датчик конечного положения, Измеритель- регулятор температуры | 796 | Штука | 53401 | Оренбург | 9 | 81387 | 2015-03-01 | 2015-06-01 | Открытый запрос предложений в электронной форме | да
957 | 51.70 | 2716610 | Поставка отключающих устройств | Отключающие устройства Ду 15, Ду 20, ду 25 | 839 | Комплект | 53401 | Оренбург | 1600 | 255864 | 2015-06-01 | 2015-09-01 | Открытый запрос предложений в электронной форме | да
958 | 51.70 | 3222460 | Поставка контрольно-измерительного оборудования | Плата управления ПУ-1 | 796 | Штука | 53423 | Орск | 5 | 15000 | 2015-02-01 | 2015-05-01 | Открытый запрос предложений | да
959 | 51.70 | 3020543 | Поставка контрольно-измерительного оборудования | Смесь газовая поверочная ПГС-ГСО СО-воздух | 796 | Штука | 53412 | Бузулук | 6 | 63000 | 2015-02-01 | 2015-06-01 | Открытый запрос предложений | нет
960 | 51.70 | 2519686 | поставка газоиспользующее оборудование, предназначенное для приготовления и подогрева пищи, отопления и горячего водоснабжения | Требуется сертификат соответствия в системе добровольной сертификации ГАЗСЕРТ ГОСТ Р 52209-2004 | 796 | Штука | 53401 | Оренбург | 118 | 22600 | 2015-02-01 | 2015-05-31 | Открытый запрос предложений | нет
961 | 51.70 | 2944141 | Поставка покрытия защитного | Покрытия защитные Лента, Обертка, Праймер | 168 | Тонна | 53000000000 | Оренбургская область | 1.363 | 192291 | 2015-05-01 | 2015-06-01 | Открытый запрос предложений | нет
962 | 51.70 | 2944141 | Поставка покрытия защитного | Покрытия защитные Лента, Обертка, Праймер | 168 | Тонна | 53000000000 | Оренбургская область | 1.363 | 226903.38 | 2015-06-01 | 2015-08-01 | Открытый запрос предложений | нет
963 | 51.70 | 2944141 | Поставка покрытия защитного | Покрытия защитные Лента, Обертка, Праймер | 168 | Тонна | 53000000000 | Оренбургская область | 0.72 | 99597 | 2015-05-01 | 2015-06-01 | Открытый запрос предложений | нет
964 | 51.70 | 2944141 | Поставка покрытия защитного | Покрытия защитные Лента, Обертка, Праймер | 168 | Тонна | 53000000000 | Оренбургская область | 0.72 | 117524.46 | 2015-06-01 | 2015-08-01 | Открытый запрос предложений | нет
965 | 51.87 | 3312452 | Поставка контрольно-измерительного оборудования | Потенциометр ППБ 3В-1К | 796 | Штука | 53423 | Орск | 10 | 150 | 2015-02-01 | 2015-05-01 | Открытый запрос предложений | да
966 | 72 | 7200000 | Оказание услуг информационно-вычислительных | сертификат открытого ключа подписи | 876 | условная единица | 53401 | Оренбург | 1 | 1300 | 2015-02-01 | 2016-03-01 | Открытый запрос предложений | нет
967 | 51.70 | 3100000 | Поставка продукции электротехнической | Предохранитель ПН-2 | 796 | Штука | 53423 | Орск | 10 | 950 | 2015-02-01 | 2015-05-01 | Открытый запрос предложений | да
968 | 51.70 | 3020543 | Поставка контрольно-измерительного оборудования | Вентель точной регулировки ВТР АПИ4.463.002ВТР ТУ 5Л4.463.003-02, 14,7мРа для регулирования анализируемой газовой среды баллонов с ПГС. | 796 | Штука | 53413 | Гай | 2 | 5000 | 2015-04-01 | 2015-06-01 | Открытый запрос предложений | нет
969 | 51.70 | 3020543 | Поставка контрольно-измерительного оборудования | Вентель точной регулировки ВТР АПИ4.463.002ВТР ТУ 5Л4.463.003-02, 14,7мРа для регулирования анализируемой газовой среды баллонов с ПГС. | 796 | Штука | 53413 | Гай | 2 | 5000 | 2015-04-01 | 2015-06-01 | Открытый запрос предложений | нет
970 | 51.70 | 3020543 | Поставка оборудования, инструменты и приспособления для строительства и монтажа газопроводов | Баллон пропановый 50 л | 796 | Штука | 53401 | Оренбург | 2 | 5446 | 2015-03-01 | 2015-05-01 | Открытый запрос предложений | нет
971 | 51.70 | 3020543 | Поставка контрольно-измерительного оборудования | Вентель точной регулировки ВТР АПИ4.463.002ВТР ТУ 5Л4.463.003-02, 14,7мРа для регулирования анализируемой газовой среды баллонов с ПГС. | 796 | Штука | 53413 | Гай | 2 | 6554 | 2015-04-01 | 2015-06-01 | Открытый запрос предложений | нет
972 | 51.70 | 2944140 | Поставка преобразователя катодной защиты | Станция катодной защиты. Тип преобразователя: трансформаторный, серия "Дон-У". Возможность подключения телемеханики.Устройство катодной защиты УКЗТ-АУ ОПЕ У1 , Плата КАТРОН-1 на СКЗ | 796 | Штука | 53401 | Оренбург | 7 | 442762.24 | 2015-06-01 | 2015-08-01 | Открытый запрос предложений | нет
973 | 51.70 | 2944140 | Поставка преобразователя катодной защиты | Станция катодной защиты. Тип преобразователя: трансформаторный, серия "Дон-У";Стабилизация рабочих параметров: автоматическаяВозможность подключения телемеханики.Устройство катодной защиты УКЗТ-АУ | 796 | Штука | 53401 | Оренбург | 23 | 1403282.36 | 2015-06-01 | 2015-08-01 | Открытый запрос предложений | нет
974 | 51.70 | 2944140 | Поставка средств электрохимической защиты. | Медно-сульфатный электрод сравнения, КИК-Г | 796 | Штука | 53401 | Оренбург | 2 | 5935.5 | 2015-08-01 | 2015-12-01 | Открытый запрос предложений в электронной форме | нет
975 | 51.70 | 2944140 | Поставка средств электрохимической защиты. Протекторы | Протектор магниевый ПМ-10У | 796 | Штука | 53401 | Оренбург | 3 | 9900 | 2015-08-01 | 2015-10-01 | Открытый запрос предложений | нет
976 | 51.70 | 3313126 | Поставка приборов учета газа | Счетчик газа "Гранд 4 ТК" G3/4 | 796 | Штука | 53401 | Оренбург | 600 | 2367000 | 2015-02-01 | 2015-04-01 | Открытый запрос предложений в электронной форме | да
977 | 51.70 | 3313126 | Поставка приборов учета газа | Счетчик газа двухкамерный СГМН-1-G6 (левый) 250мм | 796 | Штука | 53401 | Оренбург | 2 | 5500 | 2015-03-01 | 2015-06-01 | Открытый запрос предложений в электронной форме | да
978 | 51.70 | 3313126 | Поставка приборов учета газа | Счетчика газа ВК - G4 левый, правый (Эльстр) | 796 | Штука | 53401 | Оренбург | 20 | 41980 | 2015-03-01 | 2015-06-01 | Открытый запрос предложений в электронной форме | да
979 | 51.70 | 3313126 | Поставка приборов учета | Счетчик газа | 796 | Штука | 53401 | Оренбург | 4131 | 8220690 | 2015-01-01 | 2015-03-01 | Открытый запрос предложений в электронной форме | да
980 | 51.70 | 2429419 | Поставка Газов и жидкостей технических | Жидкость промывочная ЕРП-1 (канистра 20 л) | 796 | Штука | 53401 | Оренбург | 3 | 15060 | 2015-03-01 | 2015-06-01 | Открытый запрос предложений | нет
981 | 51.70 | 2429419 | Поставка Газов и жидкостей технических | Жидкость промывочная ЕРП-1 (канистра 20 л) | 796 | Штука | 53401 | Оренбург | 4 | 20080 | 2015-03-01 | 2015-06-01 | Открытый запрос предложений | нет
982 | 51.70 | 3313126 | Поставка приборов учета | Счетчик СЕ 101R 5 145 M6 1ф 5-60А 1 класс точн. Мех.экран DIN-рейка Энергомера, | 796 | Штука | 53401 | Оренбург | 54 | 32332.81 | 2015-04-01 | 2015-06-01 | Открытый запрос предложений в электронной форме | да
983 | 51.70 | 3313126 | Поставка приборов учета | Эл. счетчик тип СЕ-101 | 796 | Штука | 53401 | Оренбург | 5 | 510 | 2015-04-01 | 2015-06-01 | Открытый запрос предложений | нет
984 | 51.70 | 3313126 | поставка прибора учета | Счетчики электроэнергии Счётчик СЕ101 R5 145 5-60А М -40/+70*С ТУ 4228-054-22136119-2005 Дата выпуска не ранее января 2013г. | 796 | Штука | 53412 | Бузулук | 10 | 7705.19 | 2015-04-01 | 2015-09-01 | Открытый запрос предложений | нет
985 | 51.70 | 3130000 | Поставка продукции кабельно-проводниковой | Провод установочный ПВ1 4. ГОСТ 6323-79 | 018 | Погонный метр | 53408 | Бугуруслан | 500 | 10030 | 2015-02-01 | 2015-04-01 | Открытый запрос предложений | нет
986 | 51.70 | 2714280 | поставка оборудования, инструментов и приспособлений для строительства и монтажа газопроводов | ГОСТ 3282-74 | 006 | Метр | 53401 | Оренбург | 300 | 300 | 2015-02-01 | 2015-05-31 | Открытый запрос предложений | нет
987 | 51.70 | 2714280 | поставка оборудования, инструментов и приспособлений для строительства и монтажа газопроводов | ГОСТ 2246-70 | 796 | Штука | 53401 | Оренбург | 542 | 21476.8 | 2015-02-01 | 2015-05-31 | Открытый запрос предложений | нет
988 | 72 | 7200000 | Лицензия на право использования СКЗИ "КриптоПро СSP" в составе сертификата ключа по тарифному плану "Сертум Голд" - продление | Техническая подддержка использования лицензии СКЗИ "КриптоПро СSP" в составе ключа по тарифному плану "Сертум Голд" | 876 | условная единица | 53413 | Гай | 1 | 8710 | 2015-02-01 | 2015-12-01 | Открытый запрос предложений | нет
989 | 51.70 | 2712110 | Поставка проката стального | Уголок 50*5, Полоса 40*4, Круг 25,45,75,32 | 168 | тонна | 53000000000 | Оренбургская обл. | 1.399 | 51538.5 | 2015-08-01 | 2015-11-01 | Открытый запрос предложений | нет
990 | 51.70 | 2712110 | Поставка проката стального | Уголок 45*4, лист 40г/к, арматура 10, уголок 50*5 | 168 | тонна | 53000000000 | Оренбургская обл. | 2.485 | 86253.2 | 2015-08-01 | 2015-11-01 | Открытый запрос предложений | нет
991 | 51.70 | 2712110 | Поставка проката стального | Уголок стальной 63*5, Круг 12, Уголок 40*4 | 168 | тонна | 53000000000 | Оренбургская обл. | 0.963 | 35269.3 | 2015-08-01 | 2015-11-01 | Открытый запрос предложений | нет
992 | 51.70 | 2712000 | Прокат стальной | Прокат сортовой стальной горячекатанный круглый ДУ12мм ГОСТ 2590-2006 (для филиала Подземметаллозащита) | 876 | условная единица | 53000000000 | Оренбургская обл. | 1.51 | 49597.6 | 2015-03-01 | 2015-12-01 | Открытый запрос предложений | нет
993 | 51.70 | 2944140 | Поставка средств электрохимической защиты. Протекторы | Протектор магниевый ПМ-10У, ТУ 1714-026-57453307- (для филиала Подземметаллозащита) | 796 | Штука | 53401 | Оренбург | 22 | 75460 | 2015-04-01 | 2015-06-01 | Открытый запрос предложений | нет
994 | 51.70 | 2944140 | Поставка средств электрохимической защиты. Протекторы | Протектор магниевый ПМ-10У, ТУ 1714-026-57453307- (для филиала Подземметаллозащита) | 796 | Штука | 53401 | Оренбург | 324 | 1111320 | 2015-04-01 | 2015-06-01 | Открытый запрос предложений | нет
995 | 51.70 | 2944140 | Поставка средств электрохимической защиты. | Медно-сульфатный электрод сравнения, КИК-Г | 796 | Штука | 53401 | Оренбург | 83 | 290139 | 2015-08-01 | 2015-10-01 | Открытый запрос предложений в электронной форме | нет
996 | 51.70 | 2930429 | Поставка столбиков опознавательных | Столбик опознавательный СОГ H2.5м ДУ108мм. ГОСТ Р 50970-2011 | 796 | Штука | 53401 | Оренбург | 20 | 12453.8 | 2015-07-01 | 2015-08-01 | Открытый запрос предложений | нет
997 | 51.70 | 2944140 | Поставка контрольно-изменительных колонок для ЭХЗ | Колонка контрольно-измерительная ковер КИК-Г, ТУ 3663-003-73892839- | 796 | Штука | 53401 | Оренбург | 15 | 45000 | 2015-04-01 | 2015-06-01 | Открытый запрос предложений в электронной форме | да
998 | 51.70 | 3100000 | Поставка продукции электротехнической | Пускатель электромагнитный ПМ 12-010100 380В 1з ГОСТ Р 50030.4.1-2002 | 796 | Штука | 53401 | Оренбург | 1384 | 58313 | 2015-02-01 | 2015-11-01 | Открытый запрос предложений | нет
999 | 74.30.9 | 7422000 | Оказание услуг по испытанию средств индивидуальной защиты | Наличие сертифицированной лаборатории, лицензии ГОСТ Р МЭК 60079-19-2011 | 796 | Штука | 53423 | Орск | 1 | 2950 | 2015-02-01 | 2015-12-01 | Открытый запрос предложений | нет
1000 | 74.30.4 | 7422031 | Оказание услуг по техническому обслуживанию измерительных комплексов узлов учета газа и систем телеметрии. | Услуги по неразрушающему методу контроля сварных стыков | 876 | условная единица | 53401 | Оренбург | 1 | 276993.2 | 2015-02-01 | 2015-09-01 | Открытый запрос предложений | нет
1001 | 74.20 | 7424020 | Оказание услуги по проверки измерительного комплекса коммерческого узла учета электроэнергии | Обеспечение проверки и пломбировки измерительного комплека коммерческого узла учета электроэнергии | 876 | условная единица | 53413 | Гай | 25 | 21476 | 2015-02-01 | 2015-12-01 | Открытый запрос предложений | нет
1002 | 74.30.4 | 7422000 | Неразрушающий метод контроля качества сварных стыков | СП 42-101-2003, СП 62.13330.2011. | 876 | условная единица | 53727000 | Сорочинск | 1 | 111746 | 2015-02-01 | 2015-12-01 | Открытый запрос предложений | нет
1003 | 45 | 4530771 | Оказание услуг по выдаче тех. Условий, подключению электрических вводов.Услуга по выдаче технических условий на присоединение объекта | Наличие лицензии, качество выполняемых работ. ГОСТ Р МЭК 60079-19-2011 | 876 | условная единица | 53412 | Бузулук | 1 | 3304 | 2015-02-01 | 2015-09-01 | Открытый запрос предложений | нет
1004 | 45 | 4530771 | Оказание услуг по выдаче актов разграничения. Услуга по выдаче технических условий на присоединение объекта | Наличие лицензии, качество выполняемых работ. ГОСТ Р МЭК 60079-19-2011 | 876 | условная единица | 53412 | Бузулук | 1 | 5345.4 | 2015-02-01 | 2015-09-01 | Открытый запрос предложений | нет
1005 | 29.24.9 | 9430000 | Оказание услуг по технической эксплуатации | Сервисное техническое обслуживание аппарата для электромуфтовой сварки и сварки встык высокой степени автоматизации | 796 | Штука | 53413 | Гай | 5 | 56050 | 2015-02-01 | 2015-05-01 | Открытый запрос предложений | нет
1006 | 29.24.9 | 9460000 | Оказание услуг по техническому обслуживанию кондиционера | СНиП 41-01-2003 | 796 | Штука | 53423 | Орск | 1 | 10300 | 2015-02-01 | 2015-05-01 | Открытый запрос предложений | нет
1007 | 29.24.9 | 9460000 | Оказание услуг по техническому обслуживанию кондиционера | СНиП 41-01-2004 | 796 | Штука | 53423 | Орск | 1 | 7350 | 2015-02-01 | 2015-05-01 | Открытый запрос предложений | нет
1008 | 29.24.9 | 9460000 | Оказание услуг по техническому обслуживанию систем кондиционирования воздуха | Оказание услуг по техническому обслуживанию систем кондиционировани воздуха(чистка, заправка и диагностика)по адресу: г. Бузулук, ул. Гая, 110 пос.Тоцкое, ул. Ленина 171. Грачевка, ул. Тургенева 3. Курманаевка. Ул. Крестьянская 2, Первомайка, ул. Мирная 46,) | 876 | условная единица | 53412 | Бузулук | 1 | 38350 | 2015-02-01 | 2015-11-01 | Открытый запрос предложений | нет
1009 | 29.24.9 | 9460000 | Оказание услуг по техническому обслуживанию систем кондиционирования воздуха | Оказание услуг по техническому обслуживанию систем кондиционировани воздуха(чистка, заправка и диагностика)по адресу: г. Бузулук, ул. Гая, 110 пос.Тоцкое, ул. Ленина 171. Грачевка, ул. Тургенева 3. Курманаевка. Ул. Крестьянская 2, Первомайка, ул. Мирная 46,) | 876 | условная единица | 53412 | Бузулук | 1 | 23600 | 2015-02-01 | 2015-11-01 | Открытый запрос предложений | нет
1010 | 29.24.9 | 9460000 | Оказание услуги по ремонту трассопоискового оборудования | Обеспечение исравности трассопоискового оборудования с необходимым гарантийным сроком эксплуатации | 796 | Штука | 53413 | Гай | 4 | 24780 | 2015-02-01 | 2015-05-01 | Открытый запрос предложений | нет
1011 | 29.24.9 | 9430000 | Оказание услуг по ремонту радиостанций | ремонт носимых , возимых и базовых радиостанций Motorola и УКВ антенн. Наличие лицензии на данный вид деятельности. | 876 | условная единица | 53412 | Бузулук | 1 | 39931.2 | 2015-02-01 | 2015-09-01 | Открытый запрос предложений | нет
1012 | 29.24.9 | 9460000 | Оказание услуг по технической эксплуатации | Техническое осведетельствование бытовых газовых пропановых баллонов. | 796 | Штука | 53413 | Гай | 19 | 17003.8 | 2015-04-01 | 2015-06-01 | Открытый запрос предложений | нет
1013 | 29.24.9 | 9460000 | Оказание услуг по технической эксплуатации | Техническое осведетельствование ацетиленовых баллонов. | 796 | Штука | 53413 | Гай | 20 | 23600 | 2015-04-01 | 2015-06-01 | Открытый запрос предложений | нет
1014 | 29.24.9 | 9430000 | Оказание услуг по техническому освидетельствованию сосудов хранения СУГ | ГОСТ Р 54982-2012 | 796 | Штука | 53423 | Орск | 1 | 10000 | 2015-02-01 | 2015-12-01 | Открытый запрос предложений | нет
1015 | 50.20.1 | 5020000 | Оказание услуг по техническому осмотру автотранспортного средства | ГОСТ 25646-95 | 796 | Штука | 53423 | Орск | 1 | 25000 | 2015-02-01 | 2015-12-01 | Открытый запрос предложений в электронной форме | да
1016 | 50.20.1 | 5020000 | Оказание услуг по техническому осмотру автотранспортного средства | ГОСТ 25646-95 | 796 | Штука | 53432 | Ясный | 1 | 12000 | 2015-02-01 | 2015-12-01 | Открытый запрос предложений в электронной форме | да
1017 | 50.20.1 | 5020000 | Оказание услуг по техническому осмотру автотранспортного средства | ГОСТ 25646-95 | 796 | Штука | 53423 | Орск | 1 | 17000 | 2015-02-01 | 2015-12-01 | Открытый запрос предложений в электронной форме | да
1018 | 50.20.1 | 5020000 | Оказание услуг по проведению технического осмотра транспорта филиала ОАО "Газпром газораспределение Оренбург" в Оренбургском районе | ГОСТ 25646-95 | 876 | условная единица | 53401 | Оренбург | 1 | 13675 | 2015-02-01 | 2015-03-01 | Открытый запрос предложений в электронной форме | да
1019 | 50.20.1 | 5020000 | Оказание услуг по проведению технического осмотра транспорта филиала ОАО "Газпром газораспределение Оренбург" в Оренбургском районе | ГОСТ 25646-95 | 876 | условная единица | 53401 | Оренбург | 1 | 15336 | 2015-02-01 | 2015-06-01 | Открытый запрос предложений в электронной форме | да
1020 | 50.20.1 | 5020000 | Оказание услуг по проведению технического осмотра транспорта филиала ОАО "Газпром газораспределение Оренбург" в Оренбургском районе | ГОСТ 25646-95 | 876 | условная единица | 53401 | Оренбург | 1 | 882 | 2015-02-01 | 2015-09-01 | Открытый запрос предложений в электронной форме | да
1021 | 50.20.1 | 5020000 | Оказание услуг по проведению технического осмотра транспорта филиала ОАО "Газпром газораспределение Оренбург" в Оренбургском районе | ГОСТ 25646-95 | 876 | условная единица | 53401 | Оренбург | 1 | 2726 | 2015-02-01 | 2015-12-01 | Открытый запрос предложений в электронной форме | да
1022 | 45 | 4510201 | Выполнение работ по удалению зеленых насаждений в охранной зоне газопровода | Наичие лицензии, необходимой техники , специального оборудования и инструмента для проведения работ. Вывоз опиленных деревьев, ГОСТ Р 54983-2012 | 876 | условная единица | 53412; 53212; 53215; 53225; 53252; 53236 | Бузулук; Бузулукский район; Грачевский район; Курманаевский район; Тоцкий район; Первомайский район | 1 | 382143 | 2015-04-01 | 2015-10-01 | Открытый запрос предложений | нет
1023 | 01.41.2 | 4540030 | Выполнение работ по благоустройству территорий после проведения текущуго и капитального ремонтов на сооружениях газораспределения (для филиала Подземметаллозащита) | В соответствии со сведениями, указанными в закупочной документации | 876 | условная единица | 53401 | Оренбург | 1 | 20296 | 2015-02-01 | 2015-10-01 | Открытый запрос предложений | нет
1024 | 01.41.2 | 4540030 | Выполнение работ по благоустройству территорий после проведения текущуго и капитального ремонтов на сооружениях газораспределения (для филиала Подземметаллозащита) | В соответствии со сведениями, указанными в закупочной документации | 876 | условная единица | 53401 | Оренбург | 1 | 4640 | 2015-02-01 | 2015-10-01 | Открытый запрос предложений | нет
1025 | 85.14.5 | 8513110 | Оказание услуг по лабораторному,производственному контролю | Оказание услуг по лабораторному,производственному контролю в пункте питания (г.Оренбург,ул Краснознаменная,39) | 876 | условная единица | 53401 | Оренбург | 1 | 11200 | 2015-02-01 | 2015-12-01 | Открытый запрос предложений в электронной форме | да
1026 | 50.20.1 | 5020000 | Оказание услуг по ремонту гидронасосов экскаватора ЕК-18-20 | Ремонт гидронасосов экскаватора ЕК-18-20, ГОСТ 25646-95 | 876 | условная единица | 53425 | Соль-Илецк | 2 | 15000 | 2015-02-01 | 2015-12-01 | Открытый запрос предложений в электронной форме | да
1027 | 29.24.9 | 9430000 | Оказание услуг по техническому обслуживанию сварочных аппаратов | Наличие СРО, лаборатории и обученного персонала | 796 | Штука | 53423 | Орск | 1 | 65560 | 2015-02-01 | 2015-12-01 | Открытый запрос предложений | нет
1028 | 29.24.9 | 9460000 | Оказание услуг по техническому обслуживанию систем кондиционирования воздуха | Оказание услуг по техническому обслуживанию систем кондиционирования воздуха (по адресу: г. Оренбург, ул. Краснознаменная, 39) | 876 | условная единица | 53401 | Оренбург | 1 | 190000 | 2015-04-01 | 2016-05-01 | Открытый запрос предложений в электронной форме | да
1029 | 74.20 | 7440032 | Оказание услуг по проведению экспертизы промышленной безопасности автокрана с истекшим сроком службы | Оказание услуг по проведению экспертизы промышленной безопасности автокрана с истекшим сроком службы, Приказ Ростехнадзора от 12.11.2013 N 533 "Об утверждении Федеральных норм и правил в области промышленной безопасности "Правила безопасности опасных производственных объектов, на которых используются подъемные сооружения" | 876 | условная единица | 53425 | Соль-Илецк | 1 | 15000 | 2015-02-01 | 2015-05-01 | Открытый запрос предложений в электронной форме | да
1030 | 45.21 | 4520510 | Выполнение работ субподрядных по строительству и монтажу | Услуги субподряда по строительно-монтажным работам | 876 | условная единица | 53401 | Оренбург | 1 | 3351200 | 2015-02-01 | 2015-12-01 | Открытый запрос предложений | нет
1031 | 51.70 | 3100000 | Поставка продукции электротехнической | Розетка герметичная 2-я, наружного исполнения ВУОКСА 2-м ОП 16А з/к горизонтальная белая IP54 ТДМ, Розетка герметичная 1-я, наружного исполнения ВУОКСА розетка 1-м ОП 16А з/к белая IP54 ТДМ, Выключатель 1-кл. открытой установки IP54 10А "Вуокса" TDM Артикул SQ1803-0001. Выключатель 2-кл. открытой установки IP54 10А "Вуокса" TDM Артикул SQ1803-0002, Вилка угловая с/з белая 16А 250В TDM SQ 1806-0007 Артикул: РТ000064147 | 796 | Штука | 53413 | Гай | 45 | 4048.25 | 2015-02-01 | 2015-12-01 | Открытый запрос предложений | нет
1032 | 51.70 | 2947136 | Поставка гидравлического инструмента и оборудования | Рукав высокого давления РВД d25мм 16.5атм L1750мм | 006 | Метр | 53423 | Орск | 20 | 6000 | 2015-02-01 | 2015-05-01 | Открытый запрос предложений | да
1033 | 51.70 | 2519760 | поставка оборудования, инструментов и приспособлений для строительства и монтажа газопроводов | ГОСТ 9356-76 | 796 | Штука | 53401 | Оренбург | 50 | 4000 | 2015-02-01 | 2015-05-31 | Открытый запрос предложений | нет
1034 | 51.70 | 2519760 | Поставка оборудования, инструментов и приспособлений для строительства и монтажа газопроводов | Рукав кислородный III d9мм Py2МПа | 006 | Метр | 53423 | Орск | 50 | 2500 | 2015-02-01 | 2015-05-01 | Открытый запрос предложений | да
1035 | 51.70 | 2922290 | Поставка Оборудования, инструментов и приспособлений для строительства и монтажа газопроводов | Баллон кислородный 40л ГОСТ 949-73 | 796 | Штука | 53412 | Бузулук | 216 | 64800 | 2015-04-01 | 2015-12-01 | Открытый запрос предложений | нет
1036 | 51.70 | 2922290 | Поставка оборудования, инструментов и приспособлений для строительства и монтажа газопроводов | Сверло винтовое (40х600 мм) по дереву Энкор 20945 | 796 | Штука | 53408 | Бугуруслан | 3 | 4500 | 2015-02-01 | 2015-04-01 | Открытый запрос предложений | нет
1037 | 51.70 | 3315651 | Поставка систем контроля загазованности | Сигнализаторы загазованности СТГ-1 | 796 | Штука | 53408 | Бугуруслан | 2 | 28103.86 | 2015-02-01 | 2015-04-01 | Открытый запрос предложений | нет
1038 | 51.70 | 3315651 | Поставка систем контроля загазованности | Элекрохимическая ячейка к СОУ-1 | 796 | Штука | 53408 | Бугуруслан | 1 | 4357.6 | 2015-02-01 | 2015-04-01 | Открытый запрос предложений | нет
1039 | 51.70 | 2947135 | Поставка продукции электротехнической | Металлорукав РЗ-ЦХ Ду-20 | 006 | Метр | 53401 | Оренбург | 150 | 2810.76 | 2015-03-01 | 2015-05-01 | Открытый запрос предложений | нет
1040 | 51.70 | 2947135 | Поставка продукции электротехнической | Металлорукав РЗ-ЦХ Ду-20 (для филиала Подземметаллозащита) | 006 | Метр | 53401 | Оренбург | 70 | 2701.59 | 2015-04-01 | 2015-06-01 | Открытый запрос предложений | нет
1041 | 51.70 | 2947135 | Поставка продукции электротехнической | Металлорукав РЗ-ЦХ Ду-20 | 006 | Метр | 53401 | Оренбург | 125 | 3752.75 | 2015-03-01 | 2015-05-01 | Открытый запрос предложений | нет
1042 | 51.70 | 2320410 | Поставка уплотнительных материалов | Смазка газовая Клад-М | 166 | Килограмм | 53401 | Оренбург | 225.9 | 161483.26 | 2015-04-01 | 2015-06-01 | Открытый запрос предложений | нет
1043 | 51.70 | 3020543 | ПГС СН4 -воздух 2,4% | ГСО 3904-87 | 796 | Штука | 53401 | Оренбург | 21 | 121200 | 2015-02-01 | 2015-04-01 | Открытый запрос предложений | нет
1044 | 51.70 | 3020543 | ПГС СО-воздух 10 ррм | ГСО 4264-88 | 796 | Штука | 53401 | Оренбург | 32 | 182400 | 2015-02-01 | 2015-04-01 | Открытый запрос предложений | нет
1045 | 51.70 | 2925253 | Поставка климатического оборудования | настенная сплит-система, режимы работы: охлаждение / обогрев, мощность охлаждения: 8000 Вт, пульт ДУ, автоматический режим | 796 | Штука | 53727000 | Сорочинск | 4 | 147500 | 2015-04-01 | 2015-07-01 | Открытый запрос предложений | нет
1046 | 51.42 | 3321353 | Поставка средств индивидуальной защиты | Очки защитные. Оптический класс №1, Материал линз и оправы поликарбонат. Затемненные. Соотвестствие ГОСТ 12.4.013-97 | 796 | Штука | 53000000000 | Оренбургская область | 926 | 97614.57 | 2015-05-01 | 2015-07-01 | Открытый запрос предложений | нет
1047 | 51.42 | 3321353 | Поставка средств индивидуальной защиты | Очки защитные. Оптический класс №1, Материал линз и оправы поликарбонат. Затемненные. Соотвестствие ГОСТ 12.4.013-97 | 796 | Штука | 53000000000 | Оренбургская область | 900 | 29230.5 | 2015-04-01 | 2015-06-01 | Открытый запрос предложений | нет
1048 | 51.42 | 3321353 | Поставка средств индивидуальной защиты | Очки защитные. Оптический класс №1, Материал линз и оправы поликарбонат. Затемненные. Соотвестствие ГОСТ 12.4.013-97 | 715 | Штука | 53000000000 | Оренбургская область | 3022 | 43170.84 | 2015-04-01 | 2015-06-01 | Открытый запрос предложений | нет
1049 | 51.65 | 2922129 | Поставка станочного оборудования | Резец отрезной Т5К10 B25хH16хL140мм. ГОСТ 18884-73 | 796 | Штука | 53408 | Бугуруслан | 6 | 700 | 2015-02-01 | 2015-04-01 | Открытый запрос предложений | нет
1050 | 51.65 | 2922129 | Поставка станочного оборудования | Резец расточной Т5К10 для сквозных отверстий B16хH16хL140мм левый. ГОСТ 18882-73 | 796 | Штука | 53408 | Бугуруслан | 6 | 900 | 2015-02-01 | 2015-04-01 | Открытый запрос предложений | нет
1051 | 51.65 | 2922129 | Поставка станочного оборудования | Резец проходной Т5К10 отогнутый B25хH16хL140мм. ГОСТ 18877-73 | 796 | Штука | 53408 | Бугуруслан | 6 | 800 | 2015-02-01 | 2015-04-01 | Открытый запрос предложений | нет
1052 | 51.65 | 2922129 | Поставка станочного оборудования | Резец резьбовой Т5К10 для наружной резьбы B25хH16хL140мм. ГОСТ 18885-73 | 796 | Штука | 53408 | Бугуруслан | 5 | 1000 | 2015-02-01 | 2015-04-01 | Открытый запрос предложений | нет
1053 | 51.65 | 2922129 | Поставка станочного оборудования | Резец резьбовой Т5К10 для внутренней резьбы B12хH12хL140мм. ГОСТ 18885-73 | 796 | Штука | 53408 | Бугуруслан | 3 | 600 | 2015-02-01 | 2015-04-01 | Открытый запрос предложений | нет
1054 | 51.70 | 3100000 | Поставка продукции электротехнической | Стартер 40 W | 796 | Штука | 53412 | Бузулук | 40 | 2500 | 2015-04-01 | 2015-12-01 | Открытый запрос предложений | нет
1055 | 51.70 | 2944210 | Поставка пожарных средств | Стенд пожарный "КОМБИ". Объем бункера: 0,1 м3, габаритные размеры 1100*100*500мм в полной компектации Соответствие ГОСТ 12.2.037-78. Техника пожарная. Требования безопасности. | 796 | Штука | 53408 | Бугуруслан | 4 | 56345 | 2015-02-01 | 2015-05-01 | Открытый запрос предложений | нет
1056 | 51.70 | 2930429 | Поставка столбиков опознавательных | Столбик опознавательный СОГ H1.8м | 796 | Штука | 53401 | Оренбург | 180 | 89746.2 | 2015-07-01 | 2015-08-01 | Открытый запрос предложений | нет
1057 | 51.70 | 2930429 | Поставка столбиков опознавательных | Столбик опознавательный СОГ H1.8м | 796 | Штука | 53000000000 | Оренбургская обл. | 3 | 2180.64 | 2015-04-01 | 2015-07-01 | Открытый запрос предложений | нет
1058 | 51.13.2 | 2930429 | Поставка столбиков опознавательных | Столб опозновательный h-2,5 | 796 | Штука | 53000000000 | Оренбургская обл. | 30 | 14700 | 2015-04-01 | 2015-07-01 | Открытый запрос предложений | нет
1059 | 51.64.3 | 3611010 | Мебель | Офисное кресло iso black ГОСТ 16371-93 (по адресу: г. Оренбург, ул. Бр.Башиловых 2б) Офисная тумба с 3 ящиками, цвет Вишня оксфорд ГОСТ 16371-93 (по адресу: г. Оренбург, ул. Бр.Башиловых 2б) | 796 | Штука | 53401 | Оренбург | 5 | 8496 | 2015-02-01 | 2015-08-01 | Открытый запрос предложений | нет
1060 | 51.70 | 3313126 | поставка счетчиков газа | Р 50818-95 | 796 | Штука | 53401 | Оренбург | 301 | 569010.35 | 2015-04-01 | 2015-06-01 | Открытый запрос предложений в электронной форме | да
1061 | 51.70 | 3313126 | поставка счетчиков газа | Счетчик газа NPM - G - 4 | 796 | Штука | 53401 | Оренбург | 49 | 58812.25 | 2015-03-01 | 2015-06-01 | Открытый запрос предложений в электронной форме | да
1062 | 51.70 | 3310000 | Поставка контрольно-измерительного оборудования | Термометр ТМТ-4-2-100М | 796 | Штука | 53423 | Орск | 1 | 6000 | 2015-02-01 | 2015-05-01 | Открытый запрос предложений | да
1063 | 51.70 | 2895213 | Поставка товаров по номенклатурной группе: Инструменты | Круг отрезной по металлу D180хS2,0хd22, Круг шлифовальный ПП D180хS6хd22мм, Круг отрезной 14 А D115хS2.5хd22мм, Круг зачистной 230х6х22 | 796 | Штука | 53000000000 | Оренбургская обл. | 3225 | 135735.55 | 2015-04-01 | 2015-06-01 | прямая закупка (закупка у единственного поставщика, подрядчика, исполнителя) | нет
1064 | 51.70 | 2519410 | Поставка газоиспользующего оборудования, предназначенного для приготовления и подогрева пищи, отопления и горячего водоснабжения | Ткань мембранная S0.9мм | 166 | Килограмм | 53423 | Орск | 5 | 1500 | 2015-02-01 | 2015-05-01 | Открытый запрос предложений | да
1065 | 51.70 | 2519410 | Поставка Газоиспользующее оборудование, предназначенное для приготовления и подогрева пищи, отопления и горячего водоснабжения | ТУ-2566-021-05766882-2001 | 055 | Метр квадратный | 53401 | Оренбург | 40 | 7200 | 2015-02-01 | 2015-05-31 | Открытый запрос предложений | нет
1066 | 51.70 | 2521371 | Поставка труб полиэтиленовых газопроводных | Труба ПЭ100 газопроводная Д 32,63,110, 160 SDR11 ГОСТ Р 50838-2009 | 006 | Метр | 53000000 | Оренбургская область | 14310 | 1097203.3 | 2015-02-01 | 2015-05-04 | Открытый запрос предложений | нет
1067 | 51.70 | 2521371 | Поставка труб полиэтиленовых газопроводных | Труба ПЭ100 газопроводная Д 63*5,8 SDR11 ГОСТ Р 50838-2009 | 006 | Метр | 53000000 | Оренбургская область | 10000 | 1470000 | 2015-06-01 | 2015-12-01 | Открытый запрос предложений | нет
1068 | 51.70 | 2521371 | Поставка труб полиэтиленовых газопроводных | Труба ПЭ100 газопроводная Д 110*10 SDR11 ГОСТ Р 50838-2009 | 006 | Метр | 53000000 | Оренбургская область | 2000 | 879200 | 2015-06-01 | 2015-12-01 | Открытый запрос предложений | нет
1069 | 51.70 | 2521371 | Поставка труб полиэтиленовых газопроводных | Труба ПЭ100 газопроводная Д 32,63,90,110 SDR11 ГОСТ Р 50838-2009 | 796 | Штука | 53000000 | Оренбургская область | 1477 | 199025.3 | 2015-02-01 | 2015-05-01 | Открытый запрос предложений | нет
1070 | 51.70 | 2715010 | Поставка труб | Труба стальная с в/у изоляцией ГОСТ 3262-75 | 006 | метр | 53401 | Оренбург | 103.7 | 109235.53 | 2015-05-01 | 2015-07-01 | Открытый запрос предложений | нет
1071 | 51.70 | 2715000 | Поставка труб | Труба стальная водогазопроводная ГОСТ 3262-75 | 168 | Тонна | 53000000000 | Оренбургская область | 7.589 | 299080.12 | 2015-06-01 | 2015-08-01 | Открытый запрос предложений | нет
1072 | 51.70 | 2715000 | поставка трубы | Требуется сертификат соответствия в системе добровольной сертификации ГАЗСЕРТ | 168 | Тонна | 53000000000 | Оренбургская область | 82.43 | 1187799 | 2015-06-01 | 2015-12-01 | Открытый запрос предложений | нет
1073 | 51.70 | 2715010 | поставка трубы | Требуется сертификат соответствия в системе добровольной сертификации ГАЗСЕРТ | 168 | Тонна | 53000000000 | Оренбургская область | 26.77 | 1026880.3 | 2015-02-01 | 2015-04-01 | Открытый запрос предложений | нет
1074 | 51.70 | 2715811 | поставка трубы | Требуется сертификат соответствия в системе добровольной сертификации ГАЗСЕРТ | 168 | Тонна | 53000000000 | Оренбургская область | 0.602 | 24080 | 2015-03-01 | 2015-04-01 | Открытый запрос предложений | нет
1075 | 51.70 | 2944149 | Продукция электротехническая | Трубка термоусадочная ТСТ-180 синеги и (или) черного чвета, ГОСТ 17675-87 (для филиала Подземметаллозащита) | 006 | Метр | 53401 | Оренбург | 370 | 254049.4 | 2015-04-01 | 2015-07-01 | Открытый запрос предложений | нет
1076 | 51.70 | 2944149 | Продукция электротехническая | Трубка термоусадочная ТСТ-180 синеги и (или) черного чвета, ГОСТ 17675-87 (для филиала Подземметаллозащита) | 006 | Метр | 53401 | Оренбург | 70 | 48063.4 | 2015-04-01 | 2015-07-01 | Открытый запрос предложений | нет
1077 | 51.70 | 3120301 | Поставка продукции электротехнической | Автоматический выключатель ВА 47-29 1Рр 16А ИЭК Артикул MVA20-1-016-C | 796 | Штука | 53000000000 | Оренбургская обл. | 10 | 220.7 | 2015-08-01 | 2015-10-01 | Открытый запрос предложений | нет
1078 | 51.70 | 2944149 | Продукция электротехническая | Трубка термоусадочная ТСТ-180 синеги и (или) черного чвета, ГОСТ 17675-87 (для филиала Подземметаллозащита) | 006 | Метр | 53401 | Оренбург | 6 | 2540.5 | 2015-04-01 | 2015-07-01 | Открытый запрос предложений | нет
1079 | 51.70 | 2521371 | Поставка труб полиэтиленовых газопроводных | Труба ПЭ100 газопроводная Д 225, 110, 160, 63 SDR11 ГОСТ Р 50838-2009 | 018 | Метр | 53000000 | Оренбургская область | 642 | 177473.4 | 2015-05-01 | 2015-07-01 | Открытый запрос предложений | нет
1080 | 51.70 | 2521371 | Поставка труб полиэтиленовых газопроводных | Труба ПЭ100 газопроводная Д 32,63,90,110 SDR11 ГОСТ Р 50838-2009 | 006 | Метр | 53000000 | Оренбургская область | 168 | 14849.63 | 2015-02-01 | 2015-05-01 | Открытый запрос предложений | нет
1081 | 51.70 | 2912384 | Поставка арматуры трубопроводной. Краны шаровые МА-39010-02, 39010-26, 39010-14 | Кран шаровой стальной Ду 50, 80, 100, 150, 200, 250 Ру 16, присоединение фланцевое, в комплекте с крепежом и ответными фланцами. Среда - неагрессивный природный газ. Температура окружающей среды от -40 до +80 С. сталь 20; Назначенный срок службы 40 лет. Требуется сертификат соответствия в системе добровольной сертификации ГАЗСЕРТ. ГОСТ Р 53672-2007 | 796 | Штука | 53401 | Оренбург | 13 | 188481.4 | 2015-06-01 | 2015-12-01 | Открытый запрос предложений | нет
1082 | 51.70 | 2521371 | Поставка труб полиэтиленовых газопроводных | Труба ПЭ100 газопроводная Д 90,110,160,225 SDR11 ГОСТ Р 50838-2009 | 006 | Метр | 53000000 | Оренбургская область | 1797 | 1074186.03 | 2015-09-01 | 2015-12-01 | Открытый запрос предложений | нет
1083 | 51.70 | 2699440 | Поставка уплотнительных материалов | Каболка ГОСТ 1765-90 | 166 | Килограмм | 53413 | Гай | 291 | 14550 | 2015-02-01 | 2015-05-01 | Открытый запрос предложений | нет
1084 | 51.70 | 2519416 | Поставка уплотнительных материалов | Лист уплотнительный Ильма-Express | 166 | Килограмм | 53000000000 | Оренбургская обл. | 94 | 15780 | 2015-04-01 | 2015-07-01 | Открытый запрос предложений | нет
1085 | 80.22 | 8022000 | Оказание услуг по обучению | Услуги по обучению сотрудников на курсах | 876 | условная единица | 53401 | Оренбург | 1 | 198240 | 2015-02-01 | 2015-03-01 | прямая закупка (закупка у единственного поставщика, подрядчика, исполнителя) | нет
1086 | 51.70 | 2519686 | Поставка труб | Гибкая подводка сильфонного типа используется как гибкий соединительный рукав для присоединения бытовых газовых приборов, отопительных котлов и другого газового оборудования, работающего на газе по ГОСТ 5542-87 или на сжиженном газе по ГОСТ 20448-90 и ГОСТ Р 52087-2003. | 796 | Штука | 53401 | Оренбург | 700 | 300000 | 2015-04-01 | 2015-06-01 | Открытый запрос предложений | нет
1087 | 74.30.9 | 7423050 | Оказание услуг по проведению специальной оценки условий труда | Наличие лицензии на проведение замеров на рабочих местах при проведении производственного контроля, наличие сертифицированного обрудование и квалифицированного персонала | 876 | условная единица | 53423 | Орск | 1 | 40550 | 2015-04-01 | 2015-06-01 | Открытый запрос предложений | нет
1088 | 74.60 | 7492039 | Оказание услуг охранных | В соответствии с требованиями, указанными в закупочной документации | 796 | Штука | 53423 | Орск | 1 | 77400.93 | 2015-02-01 | 2015-12-01 | Открытый запрос предложений | нет
1089 | 72.50 | 7250000 | Оказание услуг по техническому обслуживанию ЭВМ | Оказание услуг по техническому обслуживанию оргтехнгики (по адресу: г. Орск, ул. Крупской, 17) | 796 | Штука | 53423 | Орск | 1 | 35450 | 2015-02-01 | 2015-12-01 | Открытый запрос предложений в электронной форме | да
1090 | 72.50 | 7250000 | Оказание услуг по техническому обслуживанию ЭВМ | Оказание услуг по техническому обслуживанию оргтехнгики (по адресу: г. Орск, ул. Крупской, 17) | 796 | Штука | 53423 | Орск | 1 | 32990 | 2015-02-01 | 2015-12-01 | Открытый запрос предложений в электронной форме | да
1091 | 74.30.9 | 7422000 | Оказание услуг по технической эксплуатации | Услуги по испытанию СИЗ, ГОСТ Р МЭК 60079-19-2011 (по адресу: г. Оренбург, ул. Бр.Башиловых 2б)(для филиала Подземметаллозащита) | 876 | условная единица | 53401 | Оренбург | 1 | 7080 | 2015-02-01 | 2015-09-01 | Открытый запрос предложений | нет
1092 | 74.20 | 4560000 | Оказание услуг по проведению контрольных замеров качества атмосферного воздуха по проекту предельно допустимых выбросов загрязняющих веществ в атмосферу на источниках выбросов Филиала по адресам: г.Соль-Илецк, пер.Степной 1а и п.Акбулак, ул Крамаренко, 40 | Оказание услуг по проведению контрольных замеров качества атмосферного воздуха по проекту предельно допустимых выбросов загрязняющих веществ в атмосферу на источниках выбросов Филиала по адресам: г.Соль-Илецк, пер.Степной 1а и п.Акбулак, ул Крамаренко, 40 | 876 | условная единица | 53425 | Соль-Илецк | 1 | 8319 | 2015-02-01 | 2015-04-01 | Открытый запрос предложений | нет
1093 | 45.23 | 4560225 | Выполнение работ по восстановлению асфальтобетонного покрытия и малых архитектурных форм после проведения текущуго и капитального ремонтов на сооружениях газораспределения (для филиала Подземметаллозащита) | В соответствии со сведениями, указанными в закупочной документации | 876 | условная единица | 53401 | Оренбург | 1 | 47200 | 2015-02-01 | 2015-10-01 | Открытый запрос предложений | нет
1094 | 74.87 | 7411000 | Услуги по юридическому сопровождению строительной деятельности | Выдача ордера на проведение земляных работ(для филиала Подземметаллозащита) | 876 | условная единица | 53401 | Оренбург | 1 | 134520 | 2015-02-01 | 2015-10-01 | прямая закупка (закупка у единственного поставщика, подрядчика, исполнителя) | нет
1095 | 51.70 | 2522119 | Поставка деталей соединительных | Муфта Э.С. Д.25 ПЭ 100, Муфта усилительная д. 63 ПЭ 100, тип 2 д. 110 ПЭ 100, д.125, д.160, д.225, Седелка Э.С. 160/63 моноблок, Соединение с/пэ д. 160 | 796 | Штука | 53401 | Оренбург | 23 | 89824.77 | 2015-06-01 | 2015-09-01 | Открытый запрос предложений | нет
1096 | 51.70 | 3190612 | Поставка деталей соединительные | УВГЗОНСНД Ду32, 57,89,108 без футляра | 796 | Штука | 53401 | Оренбург | 38 | 1001466 | 2015-07-01 | 2015-09-01 | Открытый запрос предложений | нет
1097 | 51.70 | 2522119 | Поставка деталей соединительных для полиэтиленовых газопроводов | Соединение ст/пэ д. 160; Соединение ст/пэ д.225; Муфта Э.С. Д 40; Муфта Э.С. Д.50; Муфта Э.С. Д. 160; Муфта Э.С. Д 225 | 796 | Штука | 53401 | Оренбург | 18 | 31909.6 | 2015-07-01 | 2015-09-01 | Открытый запрос предложений | нет
1098 | 51.70 | 3113141 | Поставка устройств телеметрии и телемеханики для станций ЭХЗ | Плата радиомодуля к контроллеру «КАТРОН-1» на СКЗ, УКЗТ-АУ ОПЕ ТМ | 796 | Штука | 53413 | Гай | 2 | 15000 | 2015-02-01 | 2015-05-01 | Открытый запрос предложений | нет
1099 | 51.70 | 3113141 | Поставка Системы телеметрии и телемеханики прочее | Датчик давления МИДА-ДИ-13П-Вн-01 Кл.точн.-0,5 меж.пов интервал-3 года Измерение давления газа в ГРП с телеметрическим контролем Модуль сигнально-блокировочный искробезопасный МСБИ-302-24-2 24В, Цвет индикатора"Сраб" зеленый-красный, ГОСТ Р 51330.10-99 по параметрам искробезопасности, модуль преднозначен для питания двухпроводных датчиков и преобразования их сигналы в релейные выходные сигналы, коммутирующие эл. цепи, Адаптер DS9097U Универсальный 1-Wire COM порт адаптер | 796 | Штука | 53413 | Гай | 12 | 90000 | 2015-02-01 | 2015-05-01 | Открытый запрос предложений | нет
1100 | 51.70 | 3113141 | Поставка устройств телеметрии и телемеханики для станций ЭХЗ | Плата радиомодуля к контроллеру «КАТРОН-1» на СКЗ, УКЗТ-АУ ОПЕ ТМ | 796 | Штука | 53413 | Гай | 2 | 15000 | 2015-02-01 | 2015-05-01 | Открытый запрос предложений | нет
1101 | 51.70 | 2919010 | Постака фильтров газовых | Фильтрующий элемент Фильтра сетчатого ФС-50 | 796 | Штука | 53408 | Бугуруслан | 2 | 1024 | 2015-02-01 | 2015-04-01 | Открытый запрос предложений | нет
1102 | 51.70 | 2919010 | Постака фильтров газовых | Бумажный фильтр для регулятора РДГ-80 | 796 | Штука | 53408 | Бугуруслан | 3 | 3840 | 2015-02-01 | 2015-04-01 | Открытый запрос предложений | нет
1103 | 51.15.5 | 3697520 | Поставка хозяйственных товаров | В соответствии с требованиями, указанными в закупочной документации | 796 | Штука | 53413 | Гай | 217 | 268680 | 2015-02-01 | 2015-12-01 | Открытый запрос предложений | нет
1104 | 51.70 | 3313126 | постака приборов учета | соответсвует ГОС и ТУ | 796 | Штука | 53401 | Оренбург | 1700 | 20400 | 2015-04-01 | 2015-06-01 | Открытый запрос предложений | нет
1105 | 51.70 | 2944120 | поставка оборудования для врезки и ремонта газопроводов под давлением | СТО Газпром 2-2.3-116-2007 | 796 | Штука | 53401 | Оренбург | 2 | 6000 | 2015-02-01 | 2015-05-31 | Открытый запрос предложений | нет
1106 | 51.70 | 2944210 | поставка щитов пожарных | Сертификат соотвествия,гост | 796 | Штука | 53727000 | Сорочинск | 1 | 21240 | 2015-02-01 | 2015-05-01 | Открытый запрос предложений | нет
1107 | 51.70 | 3100000 | Поставка продукции электротехнической | Щит ЩРС2-26 Щит рассчитан на функционирование при не превышающих 400 А номинальных токах и не превышающем 380 В номинальном напряжении трёхфазного переменного тока (частота 50 Гц) с обеспечением защиты отходящих линий с помощью предохранителей НПН2-60 (до 63 А), ПН2-100 (до 100 А)Провода и кабеля вводятся и выводятся снизу и сверху шкафов. | 796 | Штука | 53413 | Гай | 1 | 6530 | 2015-02-01 | 2015-12-01 | Открытый запрос предложений | нет
1108 | 51.70 | 2944140 | Поставка средств электрохимической защиты. | Медно-сульфатный электрод сравнения, КИК-Г | 796 | Штука | 53401 | Оренбург | 14 | 54600 | 2015-08-01 | 2015-12-01 | Открытый запрос предложений в электронной форме | нет
1109 | 51.70 | 2944140 | Поставка товаров Электрод сравнения медносульфатный | Электрод сравнения медносульфатный | 796 | Штука | 53401 | Оренбург | 30 | 319800 | 2015-08-01 | 2015-10-01 | Открытый запрос предложений | нет
1110 | 51.70 | 2944140 | Поставка товаров Электрод сравнения медносульфатный | Электрод сравнения медносульфатный ЭНЕС-3М ТУ 3435-006-51996521-2007 (для филиала Подземметаллозащита) | 796 | Штука | 53401 | Оренбург | 17 | 220660 | 2015-04-01 | 2015-06-01 | Открытый запрос предложений | нет
1111 | 51.70 | 2890000 | Поставка технологического оборудования | Набор ключей штифтовых TORX ProStar SZ13 ГОСТ 2906-80 | 796 | Штука | 53423 | Орск | 20 | 11800 | 2015-02-02 | 2015-12-01 | Открытый запрос предложений | нет
1112 | 51.70 | 3150250 | Поставка оборудования светотехнического | Лампа энергосберегающая КЛЛ-HS-15 Вт-2700 К–Е27 TDM люминесцентные, тип цоколя Е27, теплого свечения, 15Вт Артикул SQ0323-0031, Лампа энергосберегающая КЛЛ-4U-20 Вт-4200 К–Е27 TDM люминесцентные, тип цоколя Е27, дневного свечения, 19-25Вт Артикул SQ0323-0046, Лампа энергосберегающая КЛЛ-FS-25 Вт-2700 К–Е27 TDM люминесцентные, тип цоколя Е27, теплого свечения, 19-25Вт Артикул SQ0323-0013, Лампа энергосберегающая NE FS-mini T2 11W E14 | 796 | Штука | 53000000000 | Оренбургская область | 393 | 30030.92 | 2015-04-01 | 2015-06-01 | Открытый запрос предложений | нет
1113 | 51.70 | 3150250 | Поставка оборудования светотехнического | Лампа энергосберегающая КЛЛ-HS-15 Вт-2700 К–Е27 TDM люминесцентные, тип цоколя Е27, теплого свечения, 15Вт Артикул SQ0323-0031, Лампа энергосберегающая КЛЛ-4U-20 Вт-4200 К–Е27 TDM люминесцентные, тип цоколя Е27, дневного свечения, 19-25Вт Артикул SQ0323-0046, Лампа энергосберегающая КЛЛ-FS-25 Вт-2700 К–Е27 TDM люминесцентные, тип цоколя Е27, теплого свечения, 19-25Вт Артикул SQ0323-0013, Лампа энергосберегающая NE FS-mini T2 11W E14 | 796 | Штука | 5304 | Оренбург | 470 | 94078.92 | 2015-04-01 | 2015-06-01 | Открытый запрос предложений | нет
1114 | 51.70 | 3100000 | Продукция электротехническая | Выключатель одноклавишный | 796 | Штука | 53401 | Оренбург | 20 | 3000 | 2015-03-01 | 2015-05-01 | Открытый запрос предложений | да
1115 | 51.70 | 3100000 | Продукция электротехническая | Автоматический выключатель | 796 | Штука | 53401 | Оренбург | 30 | 6000 | 2015-03-01 | 2015-05-01 | Открытый запрос предложений | да
1116 | 51.70 | 3130000 | Продукция кабельно-проводниковая | Кабель ВВГ 3х2,5 | 006 | Метр | 53000000000 | Оренбургская обл. | 200 | 7689.9 | 2015-04-01 | 2015-07-01 | Открытый запрос предложений | да
1117 | 51.70 | 3130000 | Поставка товаров по номенклатурной группе: Продукция кабельно-проводниковая | Кабель ВВГ 3х2,5 | 006 | Метр | 53401 | Оренбург | 350 | 7309.5 | 2015-04-01 | 2015-06-01 | Открытый запрос предложений | нет
1118 | 51.70 | 2912384 | Поставка арматуры трубопроводной. Краны шаровые | Кран шаровый газовый стальной Ру 16 надземного исполнения фланцевое присоединение с КОФК и под приварку . Герметичность затвора.по классу "А" ГОСТ 9544-93. Среда - неагрессивный природный газ и вода. Температура окружающей среды от -40 до +80 С. сталь 20; Назначенный срок службы 40 лет. | 796 | Штука | 53401 | Оренбург | 4 | 52544 | 2015-07-01 | 2015-09-01 | Открытый запрос предложений | нет
1119 | 51.70 | 2695010 | Поставка колодцев | Комплект квадратного люка из полимерно-песчанной смеси | 796 | Штука | 53401 | Оренбург | 45 | 90000 | 2015-03-01 | 2015-12-01 | Открытый запрос предложений | нет
1120 | 51.70 | 2944120 | Поставка регуляторов давления газа | Регулятор давления газа РДО-1-16/150 с пилотным регулятором РДС-ПС-01 | 796 | Штука | 53401 | Оренбург | 77 | 141580 | 2015-09-01 | 2015-11-01 | Открытый запрос предложений | нет
1121 | 51.70 | 2944120 | Поставка регуляторов давления газа | Регулятор давления газа РДО-1-16/150 с пилотным регулятором РДС-ПС-01 | 796 | Штука | 53401 | Оренбург | 2 | 511290.13 | 2015-08-01 | 2015-11-01 | Открытый запрос предложений | нет
1122 | 51.70 | 2519686 | Поставка труб | Гибкая подводка сильфонного типа используется как гибкий соединительный рукав для присоединения бытовых газовых приборов, отопительных котлов и другого газового оборудования, работающего на газе по ГОСТ 5542-87 или на сжиженном газе по ГОСТ 20448-90 и ГОСТ Р 52087-2003. | 796 | Штука | 53401 | Оренбург | 700 | 400000 | 2015-08-01 | 2015-10-01 | Открытый запрос предложений | нет
1123 | 51.70 | 2519686 | Поставка труб | Гибкая подводка сильфонного типа используется как гибкий соединительный рукав для присоединения бытовых газовых приборов, отопительных котлов и другого газового оборудования, работающего на газе по ГОСТ 5542-87 или на сжиженном газе по ГОСТ 20448-90 и ГОСТ Р 52087-2003. | 796 | Штука | 53401 | Оренбург | 1600 | 300000 | 2015-04-01 | 2015-06-01 | Открытый запрос предложений | нет
1124 | 51.70 | 3313126 | поставка, Комплектующие для приборов учета газа | Фильтр газовый ФС-40,Требуется сертификат соответствия в системе добровольной сертификации ГАЗСЕРТ ГОСТ Р 50818-95 | 796 | Штука | 53425 | Соль-Илецк | 2 | 2795 | 2015-04-01 | 2015-06-01 | Открытый запрос предложений | нет
1125 | 51.65.6 | 2944120 | посткавка редукционная арматура | Пружина иглы регулятора давления газа РДБК, Требуется сертификат соответствия в системе добровольной сертификации ГАЗСЕРТ, ГОСТ Р 53672-2009 | 796 | Штука | 53425 | Соль-Илецк | 20 | 150 | 2015-03-01 | 2015-04-01 | Открытый запрос предложений | нет
1126 | 51.70 | 2897030 | поставка Комплектующие к котлам газовым | прокладка фланцевая "Графлан" 100, Требуется сертификат соответствия в системе добровольной сертификации ГАЗСЕРТ; ТУ-5728-001-73427930- | 796 | Штука | 53425 | Соль-Илецк | 30 | 12000 | 2015-03-01 | 2015-04-01 | Открытый запрос предложений | нет
1127 | 51.70 | 2897030 | поставка Комплектующие к котлам газовым | Прокладка фланцевая "Графлан" 200, Требуется сертификат соответствия в системе добровольной сертификации ГАЗСЕРТ; ТУ-5728-001-73427930- | 796 | Штука | 53425 | Соль-Илецк | 26 | 18200 | 2015-03-01 | 2015-04-01 | Открытый запрос предложений | нет
1128 | 51.70 | 2897030 | поставка Комплектующие к котлам газовым | прокладка фланцевая "Графлан" 50, Требуется сертификат соответствия в системе добровольной сертификации ГАЗСЕРТ; ТУ-5728-001-73427930- | 796 | Штука | 53425 | Соль-Илецк | 90 | 36000 | 2015-03-01 | 2015-04-01 | Открытый запрос предложений | нет
1129 | 51.70 | 2897030 | поставка Комплектующие к котлам газовым | прокладка фланцевая "Графлан" 80, Требуется сертификат соответствия в системе добровольной сертификации ГАЗСЕРТ; ТУ-5728-001-73427930- | 796 | Штука | 53425 | Соль-Илецк | 300 | 12000 | 2015-03-01 | 2015-04-01 | Открытый запрос предложений | нет
1130 | 51.70 | 2897030 | поставка Комплектующие к котлам газовым | Резиновое уплотнение клапана-КПЗ-50, Требуется сертификат соответствия в системе добровольной сертификации ГАЗСЕРТ; ГОСТ 20548-87; ГОСТ Р | 796 | Штука | 53425 | Соль-Илецк | 15 | 700 | 2015-03-01 | 2015-04-01 | Открытый запрос предложений | нет
1131 | 51.70 | 2897030 | поставка Комплектующие к котлам газовым | Прокладка фланцевая "Графлан" 150, Требуется сертификат соответствия в системе добровольной сертификации ГАЗСЕРТ; ТУ-5728-001-73427930- | 796 | Штука | 53425 | Соль-Илецк | 4 | 2000 | 2015-03-01 | 2015-04-01 | Открытый запрос предложений | нет
1132 | 72 | 7200000 | Оказание услуг информационно-вычислительных | Оказание услуг формирования, хранения и и проверки отчетности при помощи "Сбис++" (по адресу: г. Оренбург, ул. Бр.Башиловых 2б) | 876 | условная единица | 53401 | Оренбург | 1 | 10030 | 2015-03-01 | 2015-12-01 | Открытый запрос предложений | нет
1133 | 51.84 | 5235020 | Оказание услуг программного обеспечения, лицензии | Лицензия на право использования СКЗИ "КриптонПро CSP" в составе сертификата ключа | 796 | Штука | 53423 | Орск | 1 | 1180 | 2015-03-01 | 2015-04-01 | Открытый запрос предложений | нет
1134 | 51.84 | 5235020 | Оказание услуг программного обеспечения, лицензии | Оказание услуг по тарифному плану "Сертум Классик"- продление | 796 | Штука | 53423 | Орск | 1 | 8200 | 2015-03-01 | 2015-04-01 | Открытый запрос предложений | нет
1135 | 51.70 | 2930429 | Поставка прочих материально-технических ресурсов | Знак ограничения высоты.ГОСТ Р52290-2004, диаметр знака 700 мм, светоотражающая плёнка высокоинтенсивного типа Б | 796 | Штука | 53408 | Бугуруслан | 212 | 473184 | 2015-03-01 | 2015-04-01 | Открытый запрос предложений | нет
1136 | 74.30.9 | 7422000 | Оказание услуг по испытанию средств индивидуальной защиты | Оказание услуг по электротехническим испытаниям средств защиты, в количестве 40 шт., от поражения электрическим током (электрозащитные средства) используемые при работе в электроустановках. ГОСТ Р МЭК 60079-19-2011 | 876 | условная единица | 53408 | Бугуруслан | 1 | 15741.2 | 2015-03-01 | 2015-12-01 | Открытый запрос предложений | нет
1137 | 29.24.9 | 9430000 | оказание услуг по техническому освидетельствованию и ремонту кислородных баллонов | Наличие лицензии на вид деятельности. ГОСТ Р 54982-2012 | 876 | условная единица | 53412 | Бузулук | 8 | 8496 | 2015-03-01 | 2015-12-01 | Открытый запрос предложений | нет
1138 | 74.84 | 2944000 | Оказание услуг по перезарядке огнетушителей | ГОСТ Р 50776-95 | 876 | условная единица | 53727000 | Сорочинск | 1 | 21594 | 2015-03-01 | 2015-06-01 | Открытый запрос предложений | нет
1139 | 50.20.1 | 5020000 | Оказание услуг по технической эксплуатации | Оказание услуг по переоборудованию автомобилей на альтернативный вид топлива (пропан-бутан) | 876 | условная единица | 53401 | Оренбург | 1 | 43660 | 2015-03-01 | 2015-10-01 | Открытый запрос предложений | нет
1140 | 51.70 | 2944120 | поставка Регуляторы давления газа | Регулятор давления газа РДО 1-100/150, Требуется сертификат соответствия в системе добровольной сертификации ГАЗСЕРТ.ТУ 4218-020-00123702- | 796 | Штука | 53000000000 | Оренбургская обл. | 1 | 197000 | 2015-09-01 | 2015-11-01 | Открытый запрос предложений | нет
1141 | 51.70 | 3100000 | Продукция электротехническая | Розетка с заземляющим контактомl | 796 | Штука | 53401 | Оренбург | 40 | 6000 | 2015-03-01 | 2015-05-01 | Открытый запрос предложений | да
1142 | 51.70 | 3100000 | Продукция электротехническая | метизы | 796 | Штука | 53401 | Оренбург | 100 | 5000 | 2015-03-01 | 2015-05-01 | Открытый запрос предложений | да
1143 | 51.70 | 2519760 | Поставка оборудования, инструментыови приспособления для строительства и монтажа газопроводов | Рукав кислородный резиновый ДУ9мм ГОСТ 9356-75 | 006 | Метр | 53401 | Оренбург | 174 | 4640 | 2015-03-01 | 2015-12-01 | Открытый запрос предложений | нет
1144 | 51.70 | 2519686 | Поставка труб | Гибкая подводка сильфонного типа используется как гибкий соединительный рукав для присоединения бытовых газовых приборов, отопительных котлов и другого газового оборудования, работающего на газе по ГОСТ 5542-87 или на сжиженном газе по ГОСТ 20448-90 и ГОСТ Р 52087-2003. | 796 | Штука | 53401 | Оренбург | 1600 | 300000 | 2015-08-01 | 2015-10-01 | Открытый запрос предложений | нет
1145 | 72.50 | 7250000 | Оказание услуг по техническому обслуживанию ЭВМ | услуги по заправке картриджей | 876 | условная единица | 53401 | Оренбург | 1 | 65200 | 2015-03-01 | 2015-06-01 | Открытый запрос предложений в электронной форме | да
1146 | 51.70 | 2944125 | Поставка труб | Гибкая подводка сильфонного типа используется как гибкий соединительный рукав для присоединения бытовых газовых приборов, отопительных котлов и другого газового оборудования, работающего на газе по ГОСТ 5542-87 или на сжиженном газе по ГОСТ 20448-90 и ГОСТ Р 52087-2003. | 796 | Штука | 53401 | Оренбург | 1100 | 136073 | 2015-04-01 | 2015-06-01 | Открытый запрос предложений | нет
1147 | 51.70 | 3100000 | Продукция электротехническая | Гофра труба | 006 | Метр | 53000000000 | Оренбургская обл. | 200 | 3000 | 2015-04-01 | 2015-07-01 | Открытый запрос предложений | да
1148 | 51.70 | 2519686 | Поставка труб | Гибкая подводка сильфонного типа используется как гибкий соединительный рукав для присоединения бытовых газовых приборов, отопительных котлов и другого газового оборудования, работающего на газе по ГОСТ 5542-87 или на сжиженном газе по ГОСТ 20448-90 и ГОСТ Р 52087-2003. | 796 | Штука | 53401 | Оренбург | 1100 | 400000 | 2015-08-01 | 2015-10-01 | Открытый запрос предложений | нет
1149 | 51.70 | 2519686 | Поставка труб | Гибкая подводка сильфонного типа используется как гибкий соединительный рукав для присоединения бытовых газовых приборов, отопительных котлов и другого газового оборудования, работающего на газе по ГОСТ 5542-87 или на сжиженном газе по ГОСТ 20448-90 и ГОСТ Р 52087-2003. | 796 | Штука | 53401 | Оренбург | 2000 | 300000 | 2015-04-01 | 2015-06-01 | Открытый запрос предложений | нет
1150 | 74.40 | 7430000 | Оказание услуг по размещению информации | Размещение информации | 876 | условная единица | 53401 | Оренбург | 1 | 460000 | 2015-03-01 | 2015-12-01 | прямая закупка (закупка у единственного поставщика, подрядчика, исполнителя) | нет
1151 | 80.22 | 8022000 | Оказание услуг по обучению | Оказание услуг по проведению аттестации специалистов сварочного производства 1, 2 и 3 уровней квалификации | 876 | условная единица | 53425 | Соль-Илецк | 1 | 155760 | 2015-03-01 | 2015-12-01 | прямая закупка (закупка у единственного поставщика, подрядчика, исполнителя) | нет
1152 | 93.05 | 8090010 | оказание услуг по аттестации специалистов сварочного производства 1 уровня | Аттестация специалистов сварочного производства в соответствии ПБ 03-273-99 | 792 | человек | 53412 | Бузулук | 8 | 116000 | 2015-03-01 | 2015-05-01 | прямая закупка (закупка у единственного поставщика, подрядчика, исполнителя) | нет
1153 | 66.03.2 | 6613020 | Обязательное страхование гражданской ответственности владельцев транспортных средств ОАО "Газпром газораспределение Оренбург" (ОСАГО) | Обязательное страхование гражданской ответственности владельцев транспортных средств ОАО "Газпром газораспределение Оренбург" (ОСАГО) | 876 | условная единица | 53401 | Оренбург | 1 | 3355000 | 2015-03-01 | 2016-05-01 | Открытый запрос предложений | нет
1154 | 45 | 4510201 | Выполнение работ по удалению зеленых насаждений в охранной зоне газопровода | Работа по удалению зеленых насаждений в охранной зоне газопроводов в Оренбургском районе. | 059 | Гектар | 53401 | Оренбург | 1.795 | 235410.57 | 2015-06-01 | 2015-10-01 | Открытый запрос предложений | нет
1155 | 51.70 | 2519686 | Поставка труб | Гибкая подводка сильфонного типа используется как гибкий соединительный рукав для присоединения бытовых газовых приборов, отопительных котлов и другого газового оборудования, работающего на газе по ГОСТ 5542-87 или на сжиженном газе по ГОСТ 20448-90 и ГОСТ Р 52087-2003. | 796 | Штука | 53401 | Оренбург | 2000 | 300000 | 2015-08-01 | 2015-10-01 | Открытый запрос предложений | нет
1156 | 51.70 | 3100000 | Продукция электротехническая | Элемент питания Duracell LR6-12BL Turbo New ГОСТ 12.2.007.12-88 | 796 | Штука | 53423 | Орск | 1 | 2500 | 2015-03-01 | 2015-11-01 | Открытый запрос предложений | да
1157 | 51.70 | 3100000 | Поставка продукции электротехнической | Элемент питания АА LR 03/MN 2400 (пальчиковая) | 796 | Штука | 53423 | Орск | 30 | 3000 | 2015-03-01 | 2015-11-01 | Открытый запрос предложений | да
1158 | 51.70 | 3100000 | Поставка продукции электротехнической | Элемент питания АА LR 03/MN 2400 (пальчиковая) | 796 | Штука | 53423 | Орск | 30 | 3000 | 2015-03-01 | 2015-12-01 | Открытый запрос предложений | да
1159 | 51.70 | 3100000 | Продукция электротехническая | Элемент питания Duracell LR6-12BL Turbo New ГОСТ 12.2.007.12-88 | 796 | Штука | 53423 | Орск | 35 | 10000 | 2015-03-01 | 2015-11-01 | Открытый запрос предложений | да
1160 | 50.10.3 | 3410340 | Поставка товаров по номенклатурной группе: Транспортные средства и строительно-дорожная техника. | Фургон автомастерская ГАЗ 33081 Садко кабина 2 места,дв.117.2 л.с.дизель,МКПП5,4х4 | 796 | Штука | 53401 | Оренбург | 2 | 3360000 | 2015-04-01 | 2015-07-01 | Открытый запрос предложений в электронной форме | да
1161 | 50.10.3 | 3410110 | Поставка товаров по номенклатурной группе: Транспортные средства и строительно-дорожная техника. | Автомобиль легковой Chevrolet Niva GLC внедорожник 5 мест,дв.1.7 л 58.5 кВт,бензин,МКПП5,4х4 | 796 | Штука | 53401 | Оренбург | 1 | 590000 | 2015-02-01 | 2015-05-01 | Открытый запрос предложений в электронной форме | да
1162 | 50.10.3 | 3410340 | Поставка товаров по номенклатурной группе: Транспортные средства и строительно-дорожная техника. | Автомобиль аварийной службы и автомастерская. Аварийный по ГОСТ Р 50574-2002УАЗ-390995 ТС 28091-13 Авариная служба цвет ГОСТ Р 50574-2002 с СГУ. | 796 | Штука | 53413 | Гай | 6 | 3630000 | 2015-02-01 | 2015-05-01 | Открытый запрос предложений в электронной форме | да
1163 | 50.10.3 | 3410340 | Поставка товаров по номенклатурной группе: Транспортные средства и строительно-дорожная техника. | Автомобиль фургон ГАЗ-27527-264 7 мест,дв.УМЗ-4216 2.8л 106.8 л.с.бензин,МКПП5,4х4,ГУР | 796 | Штука | 5300000000 | Оренбургская область | 1 | 872000 | 2015-04-01 | 2015-07-01 | Открытый запрос предложений в электронной форме | да
1164 | 50.10.3 | 3410194 | Поставка товаров по номенклатурной группе: Транспортные средства и строительно-дорожная техника | Автомобиль средне-малотоннажный грузовой до 3.5 тн ГАЗ 330232-244 6 мест,дв.УМЗ-42164 106.8 л.с.бензин,МКПП5,4х2 | 796 | Штука | 5300000000 | Оренбургская область | 1 | 865000 | 2015-04-01 | 2015-07-01 | Открытый запрос предложений в электронной форме | да
1165 | 50.10.3 | 3410194 | Поставка товаров по номенклатурной группе: Транспортные средства и строительно-дорожная техника. | Автомобиль средне-малотоннажный грузовой до 3.5 тн Газель-NEXT A21R22 бортовой тентованный,дв.Cummins 2.8л 120л.с.дизель,МКПП5,4х2 | 796 | Штука | 5300000000 | Оренбургская область | 1 | 850000 | 2015-04-01 | 2015-07-01 | Открытый запрос предложений в электронной форме | да
1166 | 50.10.3 | 3410120 | Поставка товаров по номенклатурной группе: Транспортные средства и строительно-дорожная техника. | Автомобиль легковой Renault Duster Expression 5 мест,5 дверей,дв.1998см3 135 л.с.,бензин,МКПП6,4х4,ГУР,ABS | 796 | Штука | 5300000000 | Оренбургская область | 3 | 2700000 | 2015-04-01 | 2015-07-01 | Открытый запрос предложений в электронной форме | да
1167 | 50.10.3 | 3410120 | Поставка товаров по номенклатурной группе: Транспортные средства и строительно-дорожная техника. | Автомобиль легковой Hyundai i40 Comfort седан 5 мест,дв.2.0 л 149.6 л.с. бензин, МКПП6,2х4 | 796 | Штука | 53401 | Оренбург | 1 | 949900 | 2015-02-01 | 2015-05-01 | Открытый запрос предложений в электронной форме | да
1168 | 50.10.3 | 3410120 | Поставка товаров по номенклатурной группе: Транспортные средства и строительно-дорожная техника. | Автомобиль легковой Hyundai Santa Fe Sport кроссовер 5 мест,дв.2.4 л 175 л.с.бензин,АКПП6,4х4 серебристый 1 шт. черный 1 шт. белый 1 шт. | 796 | Штука | 53401 | Оренбург | 3 | 5397000 | 2015-02-01 | 2015-05-01 | Открытый запрос предложений в электронной форме | да
1169 | 50.10.1 | 3410340 | Поставка товаров по номенклатурной группе: Транспортные средства и строительно-дорожная техника. | Фургон ГАЗ 2752-264 7 мест,дв.УМЗ-4216 2.89 л 106.8 л.с.бензин,МКПП5,4х2 | 796 | Штука | 5300000000 | Оренбургская область | 1 | 640000 | 2015-04-01 | 2015-07-01 | Открытый запрос предложений в электронной форме | да
1170 | 31.40.2 | 3141191 | Поставка товаров по номенклатурной группе: электронно-вычислительное оборудование и оргтехника | Вид герметичный свинцово-кислотный Емкость 17Ач Напряжение 12 В Аккумулятор SVEN SV1270, Свинцово-кислотный аккумулятор для ИБП, 12В, 7Ач | 796 | Штука | 53425 | Соль-Илецк | 6 | 5500 | 2015-04-01 | 2015-12-01 | Открытый запрос предложений в электронной форме | да
1171 | 51.70 | 3020000 | Поставка товаров по номенклатурной группе: электронно-вычислительное оборудование и оргтехника | Емкость 12Ач, напряжение 12В, срок службы 3-5 лет, максимальный ток 3,6ААккумулятор Delta HR 12-12 для источника бесперебойного питания, Емкость 12Ач, напряжение 12В, срок службы 3-5 лет, максимальный ток 3,6А | 796 | Штука | 53425 | Соль-Илецк | 4 | 6600 | 2015-04-01 | 2015-12-01 | Открытый запрос предложений в электронной форме | да
1172 | 51.70 | 3100000 | поставка Аккумуляторы,элементы питания | Аккумулятор Delta HR 12-12 для источника бесперебойного питания, Емкость 12Ач, напряжение 12В, срок службы 3-5 лет, максимальный ток 3,6А | 796 | Штука | 53425 | Соль-Илецк | 4 | 6600 | 2015-04-01 | 2015-12-01 | Открытый запрос предложений | нет
1173 | 31.40.2 | 3141191 | поставка Аккумуляторы,элементы питания | Аккумулятор SVEN SV1270, Свинцово-кислотный аккумулятор для ИБП, 12В, 7Ач | 796 | Штука | 53425 | Соль-Илецк | 6 | 5500 | 2015-04-01 | 2015-12-01 | Открытый запрос предложений | нет
1174 | 51.70 | 3100000 | поставка Аккумуляторы,элементы питания | Упаковка элементов питания Daewoo R6 AA 1.5V, Солевой элемент, типоразмер: R6/AA, напряжение: 1.5В, в упаковке-4 шт, ГОСТ 27174-86 | 796 | Штука | 53425 | Соль-Илецк | 50 | 1200 | 2015-04-01 | 2015-12-01 | Открытый запрос предложений | нет
1175 | 51.70 | 3100000 | поставка Аккумуляторы,элементы питания | Упаковка элементов питания Samsung Pleomax 6LR61, Тип: щелочная, типоразмер 6LR61/6F22 (крона), количество в упаковке 1шт | 796 | Штука | 53425 | Соль-Илецк | 6 | 822 | 2015-04-01 | 2015-12-01 | Открытый запрос предложений | нет
1176 | 51.70 | 3100000 | поставка Аккумуляторы,элементы питания | Элемент питания Duracell LR03-MN2400, Тип источника питания AAA/LR03 Напряжение, V1,5 Материал алкалиновая | 796 | Штука | 53425 | Соль-Илецк | 170 | 2800 | 2015-04-01 | 2015-12-01 | Открытый запрос предложений | нет
1177 | 51.70 | 3100000 | поставка Аккумуляторы,элементы питания | Аккумулятор GP AA 2500мАh, AA (HR06), никель-металлгидридный, до 1000 циклов | 796 | Штука | 53425 | Соль-Илецк | 6 | 870 | 2015-04-01 | 2015-12-01 | Открытый запрос предложений | нет
1178 | 51.70 | 3100000 | поставка Аккумуляторы,элементы питания | Аккумулятор GP AAA 1000мАh, AAA (HHR03), никель-металлгидридный, до 1000 циклов | 796 | Штука | 53425 | Соль-Илецк | 15 | 1800 | 2015-04-01 | 2015-12-01 | Открытый запрос предложений | нет
1179 | 51.70 | 3100000 | поставка Аккумуляторы,элементы питания | Упаковка элементов питания Duracell C/343/LR14, Вид упаковки: блистер, количество штук в упаковке: 2, вид: алкалиновая, напряжение: 1,5, ГОСТ 27174-86 | 796 | Штука | 53425 | Соль-Илецк | 24 | 1776 | 2015-04-01 | 2015-12-01 | Открытый запрос предложений | нет
1180 | 51.70 | 3020000 | Поставка товаров по номенклатурной группе: электронно-вычислительное оборудование и оргтехника | Спикерфон, органайзер: часы, память на 20 номеров, память 5 набранных номеров, однокнопочный набор 10 кнопок, кнопка выключения микрофона, регулятор уровня громкости, повторный набор номера, тональный набор, набор номера без снятия трубки, блокировка набора номера стационарный | 796 | Штука | 53425 | Соль-Илецк | 3 | 6000 | 2015-04-01 | 2015-12-01 | Открытый запрос предложений в электронной форме | да
1181 | 51.70 | 3020000 | Поставка товаров по номенклатурной группе: электронно-вычислительное оборудование и оргтехника | Повторный набор номера, телефонная книжка, настенная установка стационарный | 796 | Штука | 53401 | Оренбург | 18 | 67895 | 2015-04-01 | 2015-06-01 | Открытый запрос предложений в электронной форме | да
1182 | 51.70 | 3020000 | Поставка товаров по номенклатурной группе: электронно-вычислительное оборудование и оргтехника | Спикерфон, органайзер: часы, память на 20 номеров, память 5 набранных номеров, однокнопочный набор 10 кнопок, кнопка выключения микрофона, регулятор уровня громкости, повторный набор номера, тональный набор, набор номера без снятия трубки, блокировка набора номера стационарный | 796 | Штука | 53423 | Орск | 3 | 5982.6 | 2015-04-01 | 2015-06-01 | Открытый запрос предложений в электронной форме | да
1183 | 51.70 | 3020000 | Поставка товаров по номенклатурной группе: электронно-вычислительное оборудование и оргтехника | Световая индикация вызова, повторный набор 5 номеров, записная книжка до 100 номеров, громкая связь (спикерфон), функция Caller ID, отключение микрофона, встроенные часы, крепление на стену | 796 | Штука | 53401 | Оренбург | 5 | 9971 | 2015-04-01 | 2015-12-01 | Открытый запрос предложений в электронной форме | да
1184 | 51.70 | 3020543 | Поставка товаров по номенклатурной группе:Приборы для определения оси трассы и проверки состояния защитных покрытий | Аппаратура для нахождения трасс и повреждений изоляции. | 796 | Штука | 53401 | Оренбург | 3 | 113363.05 | 2015-08-01 | 2015-11-01 | Открытый запрос предложений | нет
1185 | 51.70 | 2930429 | Поставка товаров по номенклатурной группе: Технологическое оборудование СУГ | Весы торговые электронные настольные. Артикул: 04575 Предел взвешивания: 30кг Точность: 5г Платформа: 230х330ммКомпактные переносные товарные весы с ЖК-дисплеем, работающие от батареек, сети или АКБ. Могут эксплуатироваться как почтовые весы. НПВ 150кг. Автоустановка на нуль при включении весов; Пыле-, влагостойкое исполнение; Крышка весовой платформы из нержавеющей стали; Клавиатура c большими кнопками. Страна производитель-Россия; Наибольший предел взвешивания 150 кг; Наименьший предел взвешивания 1 кг; Точность 50 г; Дисплей жидкокристаллический; Число разрядов индикатора 6; Количество кнопок клавиатуры 4 Источник питания От батарей; Тип источника питания 3хAA (в комплекте); Диапазон рабочих температур от 0°С до +40°C; Относительная влажность не более 85%; Размер платформы 295х305 мм; Вес 4,5 кг | 796 | Штука | 53413 | Гай | 1 | 7080 | 2015-04-01 | 2015-06-01 | Открытый запрос предложений | нет
1186 | 51.64.3 | 3611010 | приобретение мебели | ГОСТ 16371-93; ГОСТ 17716-91; ГОСТ 16371-93; ГОСТ Р 50862-2005 | 796 | Штука | 53401 | Оренбург | 16 | 62894 | 2015-04-01 | 2015-05-01 | Открытый запрос предложений | нет
1187 | 51.70 | 2519686 | Поставка труб | Гибкая подводка сильфонного типа используется как гибкий соединительный рукав для присоединения бытовых газовых приборов, отопительных котлов и другого газового оборудования, работающего на газе по ГОСТ 5542-87 или на сжиженном газе по ГОСТ 20448-90 и ГОСТ Р 52087-2003. | 796 | Штука | 53401 | Оренбург | 2500 | 300000 | 2015-04-01 | 2015-06-01 | Открытый запрос предложений | нет
1188 | 70 | 4521191 | Газопровод в черте поселка | Газопровод высокого давления Оренбургская область,г.Орск от точки врезки к существующему газопроводу на пересечении улиц Макаренко и Новосибирская/подземный: Д-108 l=2454,8м; надземный: Д-108 l=2,4м; задвижка в подземном исполнении Ду-100-2шт; задвижка в надземном исполнении ДУ-100-1шт; Контрольные трубки КТ-13шт; СКЗ-1шт/протяженность 2457,20 м/год изготовления 1971 | 796 | Штука | 53423 | Орск | 1 | 327643.05 | 2015-04-01 | 2015-06-01 | прямая закупка (закупка у единственного поставщика, подрядчика, исполнителя) | нет
1189 | 51.70 | 2411130 | Поставка ПБТ | Пропан-бутан технический ПБТ ГОСТ Р 52087-2003 | 876 | условная единица | 53425 | Соль-Илецк | 8 | 6000 | 2015-04-01 | 2015-06-01 | Открытый запрос предложений | нет
1190 | 51.70 | 2519686 | Поставка труб | Гибкая подводка сильфонного типа используется как гибкий соединительный рукав для присоединения бытовых газовых приборов, отопительных котлов и другого газового оборудования, работающего на газе по ГОСТ 5542-87 или на сжиженном газе по ГОСТ 20448-90 и ГОСТ Р 52087-2003. | 796 | Штука | 53401 | Оренбург | 2500 | 300000 | 2015-08-01 | 2015-10-01 | Открытый запрос предложений | нет
1191 | 51.70 | 2716615 | Поставка деталей соединительных | Детали соединительные (Согласно спецификации) | 796 | Штука | 53000000000 | Оренбургская обл. | 75644 | 1176737.41 | 2015-04-01 | 2015-07-01 | прямая закупка (закупка у единственного поставщика, подрядчика, исполнителя) | нет
1192 | 72.50 | 7250000 | Оказание услуг по технической эксплуатации | Оренбург, Бугуслан, Бузулук, Соль-Илецк, Сорочинск, Беляевка, Илек, Сакмара, Ясный | 876 | условная единица | 53401 | Оренбург | 1 | 182750 | 2015-01-01 | 2015-12-01 | Открытый запрос предложений в электронной форме | да
1193 | 51.70 | 2922290 | Поставка товаров по номенктатурной группе: Газоиспользующее оборудование, предназначенное для приготовления и подогрева пищи, отопления и горячего водоснабжения | Горелка пропановая газовоздушная рычажная. Предназначена для нагрева изделий из черных и цветных металлов, неметаллических материалов, а также для оплавления поверхности битумного рулонного материала при производстве гидроизоляции в различных сооружениях.Мощность теплового потока 41 кВт.Условный проход резино-тканевого рукава 6 9/6 9мм.Вес 0,81 кг.Длина 500ммгорелка | 796 | Штука | 53423 | Орск | 1 | 3540 | 2015-04-01 | 2015-06-01 | Открытый запрос предложений | нет
1194 | 51.70 | 3020543 | Поставка контрольно-измерительного оборудования | Точность, мм ± 1,5. Дальность без отражателя, м 70. Дальность с отражателем, м 0,05 - 70. Время одиночного измерения, с 0,5 - 4. Отключение питания дальномера (лазера) при отсутствии активности, сек 300. Батареи/напряжение, Шт.х Тип/Вольт 2 х AAA/1,5. Защита от дождя/пыли по европейскому стандарту IP 54. Диапазон раб.температур, °C 0 до +40. Длина волны, нм 635. Вес лазерного дальномера с батареями, гр 180. Размеры лазерного дальномера Д х Ш х В, мм 100 х 59 х 32. Вес в упаковке производителя, кг 0,400. Предварительное включение лазерной точки для наведения на цель есть. Измерение расстояния однократное по нажатию кнопки есть. Отмена результата последнего измерения есть. Выбор точки отсчета, часть прибора передняя, задняя, опора. Сложение/вычитание есть. Измерение площади, объема есть. Многофункциональная позиционная скоба есть. Положение пятки (скобы) для измерения из угла по диагонали есть. Подсветка экрана есть. Автоматическое отключение питания есть. Память на последние измерения е | 796 | Штука | 53423 | Орск | 1 | 12980 | 2015-04-01 | 2015-06-01 | Открытый запрос предложений | нет
1195 | 51.70 | 3020543 | Поставка контрольно-измерительного оборудования | Точность, мм ± 1,5. Дальность без отражателя, м 70. Дальность с отражателем, м 0,05 - 70. Время одиночного измерения, с 0,5 - 4. Отключение питания дальномера (лазера) при отсутствии активности, сек 300. Батареи/напряжение, Шт.х Тип/Вольт 2 х AAA/1,5. Защита от дождя/пыли по европейскому стандарту IP 54. Диапазон раб.температур, °C 0 до +40. Длина волны, нм 635. Вес лазерного дальномера с батареями, гр 180. Размеры лазерного дальномера Д х Ш х В, мм 100 х 59 х 32. Вес в упаковке производителя, кг 0,400. Предварительное включение лазерной точки для наведения на цель есть. Измерение расстояния однократное по нажатию кнопки есть. Отмена результата последнего измерения есть. Выбор точки отсчета, часть прибора передняя, задняя, опора. Сложение/вычитание есть. Измерение площади, объема есть. Многофункциональная позиционная скоба есть. Положение пятки (скобы) для измерения из угла по диагонали есть. Подсветка экрана есть. Автоматическое отключение питания есть. Память на последние измерения еТочность измерений: ±1,5 мм Диапазон измерений в помещении: 0,05-80 м Время одиночного измерения: 0,5-4 сек Элементы питания: 4 ААА Рабочая температура: от -10 до +50 °C Длина волны: 635 Дж Производитель: Bosch Комплектация •Дальномер •4 батареи 1,5 В •Петля на руку •Защитный чехол •батарейка •руководство пользователя | 796 | Штука | 53412 | Бузулук | 2 | 25960 | 2015-04-01 | 2015-06-01 | Открытый запрос предложений | нет
1196 | 51.70 | 3020543 | Поставка контрольно-измерительного оборудования | Точность, мм ± 1,5. Дальность без отражателя, м 70. Дальность с отражателем, м 0,05 - 70. Время одиночного измерения, с 0,5 - 4. Отключение питания дальномера (лазера) при отсутствии активности, сек 300. Батареи/напряжение, Шт.х Тип/Вольт 2 х AAA/1,5. Защита от дождя/пыли по европейскому стандарту IP 54. Диапазон раб.температур, °C 0 до +40. Длина волны, нм 635. Вес лазерного дальномера с батареями, гр 180. Размеры лазерного дальномера Д х Ш х В, мм 100 х 59 х 32. Вес в упаковке производителя, кг 0,400. Предварительное включение лазерной точки для наведения на цель есть. Измерение расстояния однократное по нажатию кнопки есть. Отмена результата последнего измерения есть. Выбор точки отсчета, часть прибора передняя, задняя, опора. Сложение/вычитание есть. Измерение площади, объема есть. Многофункциональная позиционная скоба есть. Положение пятки (скобы) для измерения из угла по диагонали есть. Подсветка экрана есть. Автоматическое отключение питания есть. Память на последние измерения еДальномер лазерный | 796 | Штука | 53413 | Гай | 1 | 12980 | 2015-04-01 | 2015-06-01 | Открытый запрос предложений | нет
1197 | 51.70 | 3020543 | Поставка контрольно-измерительного оборудования | Точность, мм ± 1,5. Дальность без отражателя, м 70. Дальность с отражателем, м 0,05 - 70. Время одиночного измерения, с 0,5 - 4. Отключение питания дальномера (лазера) при отсутствии активности, сек 300. Батареи/напряжение, Шт.х Тип/Вольт 2 х AAA/1,5. Защита от дождя/пыли по европейскому стандарту IP 54. Диапазон раб.температур, °C 0 до +40. Длина волны, нм 635. Вес лазерного дальномера с батареями, гр 180. Размеры лазерного дальномера Д х Ш х В, мм 100 х 59 х 32. Вес в упаковке производителя, кг 0,400. Предварительное включение лазерной точки для наведения на цель есть. Измерение расстояния однократное по нажатию кнопки есть. Отмена результата последнего измерения есть. Выбор точки отсчета, часть прибора передняя, задняя, опора. Сложение/вычитание есть. Измерение площади, объема есть. Многофункциональная позиционная скоба есть. Положение пятки (скобы) для измерения из угла по диагонали есть. Подсветка экрана есть. Автоматическое отключение питания есть. Память на последние измерения е | 796 | Штука | 53401 | Оренбург | 2 | 25960 | 2015-04-01 | 2015-06-01 | Открытый запрос предложений | нет
1198 | 51.70 | 3020543 | Поставка контрольно-измерительного оборудования | Дальность 80 м; Погрешность ±1.5мм; Тип лазерный; Время измерения 0.5-4 сек; Класс лазера 2; Длина волны 635 нм; Источники питания 1 аккумулятор 3,7 В Li-Ion (1250 мА*ч); Подсветка дисплея +; Количество точек начала отсчета - 4; Вес брутто 0.75 кг дЛе 80 | 796 | Штука | 53401 | Оренбург | 1 | 12980 | 2015-04-01 | 2015-06-01 | Открытый запрос предложений | нет
1199 | 51.70 | 3020000 | Поставка товаров по номенклатурной группе: электронно-вычислительное оборудование и оргтехника | Для Sharp AR-5516/ 5520.Ресурс - 50000, цвет - черный | 796 | Штука | 53425 | Соль-Илецк | 1 | 800 | 2015-04-01 | 2015-12-01 | Открытый запрос предложений в электронной форме | да
1200 | 74.20 | 4560531 | Выполнение работ (оказание услуг) по номенклатурной группе: Проектно-изыскательские работы | Газопровод в г.Сорочинске по ул.Солнечная, Полевая, Суворова, Багартиона / Строительство газопровода ПЭ 110,63,32 протяженность - 1,8км / Экспертиза негосударственная проектной документации | 876 | условная единица | 53727000 | Сорочинск | 1 | 94400 | 2015-04-01 | 2015-09-01 | Открытый запрос предложений | нет
1201 | 74.20 | 4560531 | Выполнение работ (оказание услуг) по номенклатурной группе: Проектно-изыскательские работы | Газопровод 2,3 переулка Андреева и 4 микрорайона ОЗТП г.Орска / Строительство газопровода ПЭ 110,63,32 протяженность - 2,1км / Экспертиза негосударственная проектной документации | 876 | условная единица | 53423 | Орск | 1 | 236000 | 2015-04-01 | 2015-09-01 | Открытый запрос предложений | нет
1202 | 74.20 | 4560531 | Выполнение работ (оказание услуг) по номенклатурной группе: Проектно-изыскательские работы | Газопровод в с.Портнов Октябрьский район/ Разработка ПСД на строительство газопровода ПЭ 110,63,32 протяженность - 3,8км/ Экспертиза негосударственная проектной документации | 876 | условная единица | 53233 | Октябрьский | 1 | 306800 | 2015-04-01 | 2015-09-01 | Открытый запрос предложений | нет
1203 | 74.20 | 4560531 | Выполнение работ (оказание услуг) по номенклатурной группе: Проектно-изыскательские работы | Газопровод пос.Степной ул.Доставолова, ул.Булатова, ул.М.Конева (новая застройка) г.Орска / Строительство газопровода ПЭ 110,63,32 протяженность - 1,3км / Экспертиза негосударственная проектной документации | 876 | условная единица | 53423 | Орск | 1 | 150000 | 2015-04-01 | 2015-09-01 | Открытый запрос предложений | нет
1204 | 74.20 | 4560531 | Выполнение работ (оказание услуг) по номенклатурной группе: Проектно-изыскательские работы | Газопровод в с.Правда Саракташского района/ Разработка ПСД на строительство газопровода ПЭ 63,32 протяженность - 1,88км/Экспертиза негосударственная проектной документации | 876 | условная единица | 53641444 | Саракташский | 1 | 118000 | 2015-04-01 | 2015-09-01 | Открытый запрос предложений | нет
1205 | 74.20 | 4560531 | Выполнение работ (оказание услуг) по номенклатурной группе: Проектно-изыскательские работы | Газопровод в с.Козловка Тюльганский район/ Разработка ПСД на строительство газопровода ПЭ 110,63,32 протяженность - 2,7км/ Экспертиза негосударственная проектной документации | 876 | условная единица | 53253 | Тюльганский | 1 | 236000 | 2015-04-01 | 2015-09-01 | Открытый запрос предложений | нет
1206 | 74.20 | 4560531 | Выполнение работ (оказание услуг) по номенклатурной группе: Проектно-изыскательские работы | Газопровод в г.Сорочинске по ул.Победы, Мира, Днепровской дивизии / Строительство газопровода ПЭ 110,63,32 протяженность - 1,2км / Экспертиза негосударственная проектной документации | 876 | условная единица | 53727000 | Сорочинск | 1 | 118000 | 2015-04-01 | 2015-09-01 | Открытый запрос предложений | нет
1207 | 51.70 | 2922290 | Поставка товаров по номенклатурной группе: Оборудование, инструменты и приспособления для строительства и монтажа газопроводов | Инвертор сварочный. Режим сварки ММА TIG, Напряжение питания, В 1х230 допуски (от-40%до+15%), Номинальный сварочный ток, А 180, Диапазон регулирования сварочного тока, А5-180,5-180, Потребляемая мощность, кВА, не более 7,2, Рекомендуемая мощность генератора, кВА 9,7, Продолжительность включения (ПВ), %, при температуре 25°С и при сварочном токе 180-35% 120- 60%,180- 40%, 140-60%, Рабочий цикл, 10мин. ,Диаметр электрода 1,6-4,0, Температура окружающей среды, °С от-10 до +40, Степень защиты-IP23, Габаритные размеры ДхШхВ, мм470х135х250,Масса, кг7,9. | 796 | Штука | 53401 | Оренбург | 1 | 69711 | 2015-06-01 | 2015-09-01 | Открытый запрос предложений | нет
1208 | 51.70 | 2922290 | Поставка товаров: Инвертор сварочный | Сварка MMA, TIG. Регулировка сварочного тока (плавная настройка) 10А-300А; Сварочный ток при относительной продолжительности включения (ПВ) и температуры окружающей среды 40ºС: 35%-300А, 60%-220А, 100%-170А; Напряжение холостого хода не менее 99В; Сетевое напряжение (50/60Нz), В/допуски 3х400 (-25%/+20%), 3х415 (-25%/+15%); Потребляемая из сети мощность не более 14,3кВт; Рекомендуемая мощность генератора 19,3кВт; Сетевые предохранители (плавкие) 1х16А; Охлаждение газовое; Ток и время горячего старта, а также форсаж дуги регулируется. Габаритные размеры 490х186х445мм. | 796 | Штука | 53401 | Оренбург | 1 | 129800 | 2015-04-01 | 2015-09-01 | Открытый запрос предложений | нет
1209 | 51.70 | 2922290 | Поставка товаров по номенклатурной группе: Оборудование, инструменты и приспособления для строительства и монтажа газопроводов | Для сварки TIG и MMA, наличие переключателя режимов MMA/TIG (LiFT), простая панель управления, индикатор подключения к сети, индикация срабатывания термозащиты, сетевое напряжение: 230В, диапазон регулирования сварочного тока при MMA: 10-150А, диапазон регулирования сварочного тока при TIG: 10-160А, номинальный сварочный ток (при ПВ, %): 150A (35%), 120A (60%), 100A (100%), частота тока в сети: 50/60Гц, сетевой предохранитель (плавкий инерционный предохранитель): 1х16А, максимальная потребляемая мощность: 5,5кВА, рекомендуемая мощность генератора: 7,5кВА, класс изоляции H, класс защиты IP23, габаритные размеры: 400x115x225мм, вес: 4,8кгКласс защиты: IP23 Два вида сварки: ММА и TIG ПВ на максимальном токе: 50% Напряжение: 220 В Max ток: 150 А Min ток: 10 А Max мощность: 5.5 кВт Индикация срабатывания термозащиты: да Количество постов: 1 Допустимое отклонение напряжения: -40 / +15 % Габариты: 400х115х225 мм Вес: 4.8 кг | 796 | Штука | 53401 | Оренбург | 10 | 280442 | 2015-06-01 | 2015-08-01 | Открытый запрос предложений | нет
1210 | 51.70 | 3020000 | Поставка источника бесперебойного питания APC Smart-UPS 3000VA USB & Serial RM 2U 230V | APC Smart-UPS 3000VA USB & Serial RM 2U 230V SUA3000RMI2U; Производитель: APC; Модель: APC Smart-UPS 3000 RM 2U) | 796 | Штука | 53401 | Оренбург | 1 | 90860 | 2015-05-01 | 2015-06-01 | Открытый запрос предложений в электронной форме | да
1211 | 51.70 | 3020000 | Поставка источника бесперебойного питания APC Smart-UPS 3000VA USB & Serial RM 2U 230V | APC Smart-UPS 3000VA USB & Serial RM 2U 230V SUA3000RMI2U; Производитель: APC; Модель: APC Smart-UPS 3000 RM 2U) | 796 | Штука | 53401 | Оренбург | 2 | 179000 | 2015-06-01 | 2015-12-01 | Открытый запрос предложений в электронной форме | да
1212 | 51.70 | 3020000 | Поставка источника бесперебойного питания APC Smart-UPS 3000VA USB & Serial RM 2U 230V | APC Smart-UPS 3000VA USB & Serial RM 2U 230V SUA3000RMI2U; Производитель: APC; Модель: APC Smart-UPS 3000 RM 2U) | 796 | Штука | 53401 | Оренбург | 16 | 1098480 | 2015-07-01 | 2015-12-01 | Открытый запрос предложений в электронной форме | да
1213 | 51.70 | 3020000 | Поставка товаров по номенклатурной группе: электронно-вычислительное оборудование и оргтехника | Кабель USB 3м Комплект дисков оптических 100шт Комплект дисков оптических 100шт Комплект коннекторов 100шт Принтер Сетевой фильтр Фильтр сетевой Фильтр сетевой L3.0 м 5 розеток Фильтр сетевой L5.0 м 5 розеток Флеш-накопитель 8GB | 796 | Штука | 53425 | Соль-Илецк | 14 | 34020 | 2015-04-01 | 2015-12-01 | Открытый запрос предложений в электронной форме | да
1214 | 51.70 | 3020000 | Поставка товаров по номенклатурной группе: электронно-вычислительное оборудование и оргтехника | Бухта 305 метров, UTP cat e5 | 796 | Штука | 53425 | Соль-Илецк | 1 | 3500 | 2015-04-01 | 2015-12-01 | Открытый запрос предложений в электронной форме | да
1215 | 51.70 | 3020000 | Поставка товаров по номенклатурной группе: электронно-вычислительное оборудование и оргтехника | Диаметр проводника (жилы): 0,51 мм (24 AWG) Диаметр проводника с оболочкой: 0,9 ± 0,02 мм Внешний диаметр (размер) кабеля: 5,1 ± 0,2 мм Толщина внешней оболочки: 0,4 мм Минимальный радиус изгиба: 4 внешних диаметра кабеля Усилие на разрыв рипкорда: 10 кг Удлинение жилы: не менее 14% Растягивающее усилие: 92 H Температура прокладки: -5°C – +50°C Рабочая температура: -20°C – +75°C Вес 1 км кабеля: 32 кг Стандартная упаковка: 305 м | 796 | Штука | 53401 | Оренбург | 2 | 8000 | 2015-04-01 | 2015-12-01 | Открытый запрос предложений в электронной форме | да
1216 | 51.70 | 2925253 | поставка кондиционера | Климатическое оборудование | 796 | Штука | 53413 | Гай | 1 | 11800 | 2015-04-01 | 2015-06-01 | Открытый запрос предложений | нет
1217 | 51.70 | 2925253 | поставка кондиционера | Климатическое оборудование | 796 | Штука | 53413 | Гай | 1 | 35400 | 2015-03-01 | 2015-06-01 | Открытый запрос предложений | нет
1218 | 51.70 | 3222151 | Поставка товаров по номенклатурной группе: электронно-вычислительное оборудование и оргтехника | Коммутатор. Порты: 48 портов 10/100 с автоматическим определением скорости (IEEE 802.3 тип 10BASE-T, IEEE 802.3u тип 100BASE-TX); тип носителя: Auto-MDIX; дуплексный режим: полу- или полнодуплексный; 1 последовательный порт консоли RJ-45; Порты: 2 порта 10/100/1000 с автоматическим определением скорости (IEEE 802.3 тип 10BASE-T, IEEE 802.3u тип 100BASE-TX, IEEE 802.3ab тип 1000BASE-T); дуплексный режим: 10BASE-T/100BASE-TX: полу- или полнодуплексный; 1000BASE-T: только полнодуплексный; Порты: 2 свободных слота mini-GBIC (SFP) Память и процессор: Процессор: Power PC FreeScale 8313 @ 400 МГц, 512 МБ флэш-памяти, размер пакетного буфера: 2 МБ, 512 МБ SDRAM, 4 МБ флэш-памяти Время задержки: 100 Мбит Время ожидания: < 8,3 мкс (LIFO); 1000 Мбит Время ожидания: < 2,9 мкс (LIFO) Пропускная способность: до 13,0 млн. пакетов в секунду Производительность маршрутизации/коммутации: 17,6 Гбит/с Функции управления : интерфейс командной строки; веб-браузер | 796 | Штука | 53401 | Оренбург | 2 | 113999.2 | 2015-09-01 | 2015-06-01 | Открытый запрос предложений в электронной форме | да
1219 | 51.70 | 2944120 | Буровая машина Ду 25-150 | от Ду 25 до Ду 150 мм (арт 530) | 796 | Штука | 53401 | Оренбург | 1 | 1250000 | 2015-06-01 | 2015-09-01 | Открытый запрос предложений | нет
1220 | 51.70 | 3020000 | Поставка товаров по номенклатурной группе: электронно-вычислительное оборудование и оргтехника | Состоит из флэш-носителя разъемом DB15, адаптера ПК, и программного обеспечения. | 839 | Комплект | 53425 | Соль-Илецк | 1 | 3000 | 2015-04-01 | 2015-12-01 | Открытый запрос предложений в электронной форме | да
1221 | 51.70 | 2922290 | Поставка товаров по номенклатурной группе: Оборудование, инструменты и приспособления для строительства и монтажа газопроводов | Реверс вправо/влево путем нажатия кнопки-фиксатора | 796 | Штука | 53401 | Оренбург | 1 | 3540 | 2015-04-01 | 2015-06-01 | Открытый запрос предложений | нет
1222 | 72.50 | 7250000 | Оказание услуг по технической эксплуатации | Оренбург, Бугуслан, Бузулук, Соль-Илецк, Сорочинск, Беляевка, Илек, Сакмара, Ясный | 876 | условная единица | 53401 | Оренбург | 1 | 1310 | 2015-02-01 | 2015-12-01 | Открытый запрос предложений в электронной форме | да
1223 | 72.50 | 7250000 | Оказание услуг по технической эксплуатации | Гай, Новотроицк, Орск, Переволоцкий | 876 | условная единица | 53401 | Оренбург | 1 | 42385 | 2015-02-01 | 2015-12-01 | Открытый запрос предложений в электронной форме | да
1224 | 74.20 | 7440032 | Выполнение работ (оказание услуг) по номенклатурной группе: Услуги по проведению обследования и экспертизы промышленной безопасности | 1. «Внутрипоселковый газопровод в п. Кужунтай Акбулакского района» Проектом предусмотрено строительство газопровода низкого давления в подземном исполнении. Для производства строительно-монтажных работ используются полиэтиленовые трубы SDR11 ГАЗ ПЭ80 Ду 110 мм, Ду 63 мм, Ду 32 мм по ГОСТ Р 50838. Общая протяженность газопровода – 2,139 км. 2. «Внутрипоселковый газопровод в п. Бикмурзино Акбулакского района» Проектом предусмотрено строительство газопровода низкого давления в подземном исполнении. Для производства строительно-монтажных работ используются полиэтиленовые трубы SDR11 ГАЗ ПЭ80 Ду 110 мм, Ду 63 мм, Ду 32 мм по ГОСТ Р 50838. Общая протяженность газопровода – 3,1 км. 3. «Газопровод низкого давления по ул. Березовая, ул.8 Марта, ул.Молодежная с.Кваркено, Оренбургской области» Проектом предусмотрено строительство газопровода низкого давления в подземном исполнении. Для производства строительно-монтажных работ используются полиэтиленовые трубы SDR11 ГАЗ ПЭ80 Ду 160 мм, Ду 110 мм, Ду 63 мм, Ду 32 мм по ГОСТ Р 50838. Общая протяженность газопровода – 3,25 км. | 876 | условная единица | 5300000000 | Оренбургская область | 3 | 147511.8 | 2015-05-01 | 2015-07-01 | Открытый запрос предложений | нет
1225 | 74.20 | 7440032 | Выполнение работ (оказание услуг) по номенклатурной группе: Услуги по проведению негосударственной экспертизы проектной документации и результатов инженерных изысканий | «Межпоселковый газопровод к п. Кужунтай Акбулакского района» Проектом предусмотрено строительство газопровода высокого давления I и II категории в подземном исполнении. Для производства строительно-монтажных работ используются полиэтиленовые трубы SDR11 ГАЗ ПЭ80 (ПЭ100) Ду 63 мм по ГОСТ Р 50838 с установкой газорегуляторных пунктов шкафного типа ГРПШ-13-2ВУ1 на базе регулятора давления РДГ-50В/30 и УГРШ(К)-500-2 на базе регулятора давления РДК-500. Общая протяженность газопровода – 0,6 км. 2. «Межпоселковый газопровод к п. Бикмурзино Акбулакского района» Проектом предусмотрено строительство газопровода высокого давления I и II категории в подземном исполнении. Для производства строительно-монтажных работ используются полиэтиленовые трубы SDR11 ГАЗ ПЭ80 (ПЭ100) Ду 63 мм по ГОСТ Р 50838 с установкой газорегуляторных пунктов шкафного типа ГРПШ-13-2ВУ1 на базе регулятора давления РДГ-50В/30 и УГРШ(К)-500-2 на базе регулятора давления РДК-500. Общая протяженность газопровода – 3,57 км. 3. «Газопровод в с. Козловка Тюльганского района Оренбургской области» Проектом предусмотрено строительство газопровода высокого давления II категории и низкого давления в подземном исполнении. Для производства строительно-монтажных работ используются полиэтиленовые трубы SDR11 ГАЗ ПЭ80 (ПЭ100) Ду 160 мм, Ду 110 мм, Ду 63 мм по ГОСТ Р 50838 с установкой газорегуляторного пункта шкафного типа ГРПШ.VENIO.C.6.P.H на базе регулятора давления VENIO-В-Н-6. Общая протяженность газопровода – 3,3 км. 4. «Межпоселковый газопровод к д. Правда Саракташского района» Проектом предусмотрено строительство газопровода высокого давления I категории и среднего давления в подземном исполнении. Для производства строительно-монтажных работ используются полиэтиленовые трубы SDR11 ГАЗ ПЭ80 Ду 63 мм по ГОСТ Р 50838 с установкой газорегуляторных пунктов шкафного типа УГРШ-50В-О на базе регулятора давления РДП-50В и УГРШ-50Н-О на базе регулятора давления РДП-50Н. Общая протяженность газопровода – 1,88 км. | 876 | условная единица | 5300000000 | Оренбургская область | 4 | 675345 | 2015-05-01 | 2015-07-01 | Открытый запрос предложений | нет
1226 | 51.70 | 3020000 | Поставка товаров по номенклатурной группе: электронно-вычислительное оборудование и оргтехника | ТР о безопасности машин и оборудования | 796 | Штука | 53401 | Оренбург | 1 | 18290 | 2015-05-01 | 2015-08-01 | Открытый запрос предложений | нет
1227 | 51.70 | 3020000 | Поставка товаров по номенклатурной группе: электронно-вычислительное оборудование и оргтехника | ТР о безопасности машин и оборудования | 796 | Штука | 53401 | Оренбург | 1 | 27140 | 2015-05-01 | 2015-08-01 | Открытый запрос предложений | нет
1228 | 51.70 | 3150000 | Поставка оборудования светотехнического | OSRAM | 796 | Штука | 53401 | Оренбург | 400 | 16000 | 2015-08-01 | 2015-12-01 | Открытый запрос предложений | нет
1229 | 51.70 | 3150000 | Поставка оборудования светотехнического | 36W G13OSRAM | 796 | Штука | 53401 | Оренбург | 100 | 4000 | 2015-08-01 | 2015-12-01 | Открытый запрос предложений | нет
1230 | 51.70 | 3150000 | Поставка оборудования светотехнического | ДРЛ-125 (6) | 796 | Штука | 53401 | Оренбург | 50 | 5000 | 2015-08-01 | 2015-12-01 | Открытый запрос предложений | нет
1231 | 51.64.3 | 3611010 | Поставка мебели | Кресло Престиж; Стол 1600х1200х745мм (с приставной тумбочкой , цвет ольха) | 796 | Штука | 53401 | Оренбург | 4 | 17700 | 2015-02-01 | 2015-05-01 | Открытый запрос предложений | нет
1232 | 51.70 | 2897030 | Поставка газоиспользующего оборудования | Котел стальной газовый отопительный изготовлен по ТУ 4931-003-44866226-2004. Соответствует ГОСТ 20548-87, ГОСТ Р 51733-2001. | 796 | Штука | 53401 | Оренбург | 2 | 40000 | 2015-06-01 | 2015-07-01 | Открытый запрос предложений | нет
1233 | 51.70 | 3313126 | поставка Комплектующие для приборов учета газа | Кабель КА/О-USB для ТС и ЕК, Тип источника питания AAA/LR03 Напряжение, V1,5 Материал алкалиновая | 796 | Штука | 53425 | Соль-Илецк | 3 | 10600 | 2015-04-01 | 2015-12-01 | Открытый запрос предложений | нет
1234 | 51.70 | 3313126 | поставка Комплектующие для приборов учета газа | Адаптер USB- RS 485, Тип источника питания AAA/LR03 Напряжение, V1,5 Материал алкалиновая | 796 | Штука | 53425 | Соль-Илецк | 2 | 6200 | 2015-04-01 | 2015-12-01 | Открытый запрос предложений | нет
1235 | 51.70 | 3313126 | поставка Комплектующие для приборов учета газа | флеш-носитель для «Ирвис», Тип источника питания AAA/LR03 Напряжение, V1,5 Материал алкалиновая | 796 | Штука | 53425 | Соль-Илецк | 1 | 3000 | 2015-04-01 | 2015-12-01 | Открытый запрос предложений | нет
1236 | 51.70 | 2944140 | Поставка запасных частей для электрохимической защиты | Запасные части для преобразователя УКЗТ-А, платы, трансформаторы | 796 | Штука | 53401 | Оренбург | 89 | 401947.29 | 2015-08-01 | 2015-10-01 | Открытый запрос предложений | нет
1237 | 51.7 | 2912020 | Поставка товаров по номенклатурной группе: Компрессоры и компрессорные установки | Компрессор. Объем ресивера 24л, Производительность 240 л/мин , Рабочее давление 10 бар. | 796 | Штука | 53401 | Оренбург | 5 | 90930 | 2015-06-01 | 2015-08-01 | Открытый запрос предложений | нет
1238 | 51.70 | 2925253 | Поставка товаров по номенклатурной группе: Климатическое оборудование | Тип компрессора: Не инвертор Мощность охлаждения, кВт: 2.3 Мощность обогрева, кВт: 2.5 Энергопотребление при охлаждении, кВт: 0.7 Энергопотребление при обогреве, кВт: 0.7 Охлаждающая способность, BTU: 7 Max расход воздуха, м3./ч: 470 Фреон (Хладагент): R410aСплит система MITSUBISHI ELECTRIC MSC-GE20VB (Зимний комплект, установка ) | 796 | Штука | 53401 | Оренбург | 32 | 1869592 | 2015-04-01 | 2015-06-01 | Открытый запрос предложений в электронной форме | да
1239 | 51.70 | 2925253 | Поставка товаров по номенклатурной группе: Климатическое оборудование | Тип настенный Инвертор Нет Производительность по холоду 8,5 кВт Производительность по теплу 9,4 кВт Расход воздуха 684-954 м3/ч Уровень шума внутр.блока (для 3-х скоростей) 37-42-47 дБ Уровень шума нар.блока 55 дБ Хладагент R410А Макс.длина трассы 30 м Перепад высот 10 м Электропитание 220/50/1 (В/Гц/фаз) Потребляемая мощность 3,32/3,58 кВт Размеры внутреннего блока (ШхВхГ) 1100х258х325 мм Вес внутреннего блока 16,0 кг Размеры наружного блока (ШхВхГ) 840х330х850 мм Вес наружного блока 77,0 кгСплит система MITSUBISHI ELECTRIC MSC-GE80VB (Зимний комплект, установка ) | 796 | Штука | 53401 | Оренбург | 1 | 110802 | 2015-04-01 | 2015-06-01 | Открытый запрос предложений в электронной форме | да
1240 | 51.70 | 2925253 | Поставка товаров по номенклатурной группе: Климатическое оборудование | Сплит система MITSUBISHI ELECTRIC (Блок внутренний типа MS-GF25VA/Блок внешний типа MU-GF25VA/ Зимний пакет + 50 ,-40° / Монтаж/демонтаж Сплит систем /прокладка эл.кабеля 7м/Установка кронштейнов/длина трассы 8 м) | 796 | Штука | 53404 | Абдулино | 1 | 74656 | 2015-07-01 | 2015-08-01 | Открытый запрос предложений в электронной форме | да
1241 | 51.70 | 2925253 | Поставка товаров по номенклатурной группе: Климатическое оборудование | Сплит система MITSUBISHI ELECTRIC (Блок внутренний типа MS-GF25VA/Блок внешний типа MU-GF25VA/ Зимний пакет + 50 ,-40° / Монтаж/демонтаж Сплит систем /прокладка эл.кабеля 7м/Установка кронштейнов/длина трассы 8 м) | 796 | Штука | 53432 | Ясный | 1 | 74656 | 2015-07-01 | 2015-08-01 | Открытый запрос предложений в электронной форме | да
1242 | 51.70 | 2925253 | Поставка товаров по номенклатурной группе: Климатическое оборудование | Кондиционер. Холодопроизводительность, кВт 2.65 Потребляемая мощность, кВт 0.035 Коэффициент мощности не менее 0.9 Расход воздуха (мин.), м3/ч 306 Расход воздуха (макс.), м3/ч 474 Уровень шума (мин.), дБ(А) 25 Уровень шума (макс.), дБ(А) 36 Вес, кг 9 Габариты ШхДхВ, мм 815x244x278 Напряжение питания: В, ф, Гц 220-240 В, 1 ф, 50 Гц Рабочий ток, А 0.17 Диаметр труб (жидкость) 6.35 (1/4) Диаметр труб (газ) 9.52 (3/8) Диаметр дренажа 16 Максимальная длина магистрали, м 20 Максимальный перепад высот, м 10 Гарантированный диапазон наружных температур: охлаждение +21 … +43°CСплит система MITSUBISHI ELECTRIC MSC-GE25VB (Зимний комплект, установка ) | 796 | Штука | 53401 | Оренбург | 6 | 364030 | 2015-04-01 | 2015-06-01 | Открытый запрос предложений в электронной форме | да
1243 | 51.70 | 2925253 | Поставка товаров по номенклатурной группе: Климатическое оборудование | Кондиционер. Серия Standart, только охлаждение Мощность охлаждения 3,5кВт | 796 | Штука | 53401 | Оренбург | 1 | 66552 | 2015-04-01 | 2015-06-01 | Открытый запрос предложений в электронной форме | да
1244 | 51.70 | 3322160 | Поставка товаров по номенклатурной группе: электронно-вычислительное оборудование и оргтехника | Фотоаппарат Canon Digital IXUS | 796 | Штука | 53401 | Оренбург | 9 | 40356 | 2015-02-01 | 2015-04-01 | Открытый запрос предложений в электронной форме | нет
1245 | 51.70 | 2897030 | Поставка газоиспользующего оборудования | Котел стальной газовый отопительный изготовлен по ТУ 4931-003-44866226-2004. Соответствует ГОСТ 20548-87, ГОСТ Р 51733-2001. | 796 | Штука | 53401 | Оренбург | 2 | 40000 | 2015-07-01 | 2015-08-01 | Открытый запрос предложений | нет
1246 | 51.70 | 2897030 | Поставка газоиспользующего оборудования | Котел стальной газовый отопительный изготовлен по ТУ 4931-003-44866226-2004. Соответствует ГОСТ 20548-87, ГОСТ Р 51733-2001. | 796 | Штука | 53401 | Оренбург | 2 | 40000 | 2015-08-01 | 2015-09-01 | Открытый запрос предложений | нет
1247 | 51.70 | 2897030 | Поставка газоиспользующего оборудования | Котел стальной газовый отопительный изготовлен по ТУ 4931-003-44866226-2004. Соответствует ГОСТ 20548-87, ГОСТ Р 51733-2001. | 796 | Штука | 53401 | Оренбург | 2 | 40000 | 2015-09-01 | 2015-10-01 | Открытый запрос предложений | нет
1248 | 51.70 | 2897030 | Поставка газоиспользующего оборудования | Котел стальной газовый отопительный изготовлен по ТУ 4931-003-44866226-2004. Соответствует ГОСТ 20548-87, ГОСТ Р 51733-2001. | 796 | Штука | 53401 | Оренбург | 6 | 70000 | 2015-06-01 | 2015-07-01 | Открытый запрос предложений | нет
1249 | 51.70 | 2897030 | Поставка газоиспользующего оборудования | Котел стальной газовый отопительный изготовлен по ТУ 4931-003-44866226-2004. Соответствует ГОСТ 20548-87, ГОСТ Р 51733-2001. | 796 | Штука | 53401 | Оренбург | 6 | 70000 | 2015-07-01 | 2015-08-01 | Открытый запрос предложений | нет
1250 | 51.70 | 2897030 | Поставка газоиспользующего оборудования | Котел стальной газовый отопительный изготовлен по ТУ 4931-003-44866226-2004. Соответствует ГОСТ 20548-87, ГОСТ Р 51733-2001. | 796 | Штука | 53401 | Оренбург | 6 | 70000 | 2015-08-01 | 2015-09-01 | Открытый запрос предложений | нет
1251 | 51.70 | 2897030 | Поставка газоиспользующего оборудования | Котел стальной газовый отопительный изготовлен по ТУ 4931-003-44866226-2004. Соответствует ГОСТ 20548-87, ГОСТ Р 51733-2001. | 796 | Штука | 53401 | Оренбург | 6 | 70000 | 2015-09-01 | 2015-10-01 | Открытый запрос предложений | нет
1252 | 51.70 | 2897030 | Поставка газоиспользующего оборудования | Котел стальной газовый отопительный изготовлен по ТУ 4931-003-44866226-2004. Соответствует ГОСТ 20548-87, ГОСТ Р 51733-2001. | 796 | Штука | 53401 | Оренбург | 40 | 400000 | 2015-06-01 | 2015-07-01 | Открытый запрос предложений | нет
1253 | 51.70 | 2897030 | Поставка газоиспользующего оборудования | Котел стальной газовый отопительный изготовлен по ТУ 4931-003-44866226-2004. Соответствует ГОСТ 20548-87, ГОСТ Р 51733-2001. | 796 | Штука | 53401 | Оренбург | 40 | 400000 | 2015-07-01 | 2015-08-01 | Открытый запрос предложений | нет
1254 | 51.70 | 2897030 | Поставка газоиспользующего оборудования | Котел стальной газовый отопительный изготовлен по ТУ 4931-003-44866226-2004. Соответствует ГОСТ 20548-87, ГОСТ Р 51733-2001. | 796 | Штука | 53401 | Оренбург | 40 | 400000 | 2015-08-01 | 2015-09-01 | Открытый запрос предложений | нет
1255 | 51.70 | 2897030 | Поставка газоиспользующего оборудования | Котел стальной газовый отопительный изготовлен по ТУ 4931-003-44866226-2004. Соответствует ГОСТ 20548-87, ГОСТ Р 51733-2001. | 796 | Штука | 53401 | Оренбург | 40 | 400000 | 2015-09-01 | 2015-10-01 | Открытый запрос предложений | нет
1256 | 51.53.22 | 2422139 | Поставка покрытий лакокрасочных | Лаки, грунтовки , эмали на прочих полимерных смолах | 166 | Килограмм | 53401 | Оренбург | 100 | 7500 | 2015-04-01 | 2015-06-01 | Открытый запрос предложений | нет
1257 | 51.70 | 3020000 | Поставка товаров по номенклатурной группе: электронно-вычислительное оборудование и оргтехника | 2 нагревательных вала, макс.толщина пленки - 2 x 80 мкм, формат - A4, рекомендуемая пленка - Enhance80 | 796 | Штука | 53401 | Оренбург | 1 | 3540 | 2015-04-01 | 2015-12-01 | Открытый запрос предложений в электронной форме | да
1258 | 51.84 | 5235020 | Поставка товаров по номенклатурной группе: электронно-вычислительное оборудование и оргтехника | Газнефтеторг | 796 | Штука | 53401 | Оренбург | 1 | 100300 | 2015-04-01 | 2015-06-01 | Открытый запрос предложений в электронной форме | да
1259 | 51.84 | 5235020 | Поставка товаров по номенклатурной группе: электронно-вычислительное оборудование и оргтехника | Право на использование базового комплекта нормативно-справочной информации, включая ГЭСН и ФЕР, с годовым обновлениемГазнефтеторг | 796 | Штука | 53401 | Оренбург | 1 | 147500 | 2015-04-01 | 2015-06-01 | Открытый запрос предложений в электронной форме | да
1260 | 51.70 | 2944140 | Поставка покрытий защитных. Изоляция, грунтовка | Поставка Лента изоляционная ГОСТ 9.602-2005, ТУ 2245-001-48312016-01, Требуется сертификат соответствия в системе добровольной сертификации ГАЗСЕРТ ГОСТ 9.602-2005, грунтовка Транскор | 168 | Тонна | 5300000000 | Оренбургская область | 1.63 | 276332 | 2015-04-01 | 2015-06-01 | Открытый запрос предложений | нет
1261 | 51.70 | 3020000 | Поставка товаров по номенклатурной группе: электронно-вычислительное оборудование и оргтехника | Размер: B12 х L8.8 х H2.5см;1 х разъем RJ-45 10/100 Мбит/с;1 х оптический порт для SC-коннектор;скорость портов: 100Мбит/с | 796 | Штука | 53401 | Оренбург | 4 | 15900 | 2015-04-01 | 2015-06-01 | Открытый запрос предложений в электронной форме | да
1262 | 51.70 | 3020000 | Поставка товаров по номенклатурной группе: электронно-вычислительное оборудование и оргтехника | Размер: B12 х L8.8 х H2.5см;1 х разъем RJ-45 10/100 Мбит/с;1 х оптический порт для SC-коннектор;скорость портов: 100Мбит/с | 796 | Штука | 53423 | Орск | 1 | 14160 | 2015-04-01 | 2015-06-01 | Открытый запрос предложений в электронной форме | да
1263 | 51.64.3 | 3611010 | Поставка мебели | Шкаф металлический для одежды ШРМ-АК-800 ГОСТ 16371-93 | 796 | Штука | 53415 | Медногорск | 3 | 21240 | 2015-04-01 | 2015-06-01 | Открытый запрос предложений | нет
1264 | 50.10.1 | 3410251 | Поставка товаров по номенклатурной группе: Транспортные средства и строительно-дорожная техника. | Микроавтобус Volkswagen Caravelle Comfortline 9 мест длинная база,дв.TSI 2.0 л 150 кВт бензин,АКПП7 DSG,4х4 | 796 | Штука | 53401 | Оренбург | 1 | 2768200 | 2015-02-01 | 2015-05-01 | Открытый запрос предложений в электронной форме | да
1265 | 51.70 | 3020543 | Поставка контрольно-измерительного оборудования | Количество измерений в секунду 2-3. Разрядность 3 ½. Постоянное напряжение U=0,1мВ-1000В. Переменное напряжение U~ 1 мВ-700 В. Переменный ток I~10 мкА-10 А. Постоянный ток I=1 мкА-10 А. Диапазон частот по переменному току 40-400Гц. Сопротивление R 0,1 Ом - 200 МОм. Входное сопротивление R 10 МОм. Температура t°C (термопара типа К) -20° ÷ +1000°. Ёмкость C 1 пФ - 20 мкФ. Частота F 10Гц-20кГц. Коэффициент усиления Транзисторов h21э до 1000. Режим «прозвонка» <50 Ом. Диод-тест. Питание 9В (типа NEDA 1694, Крона ВЦ). Габариты, мм 91 × 189 × 31,5. Вес, грамм (с батареей) 310. Индикация разряда батарейки. Индикация перегрузки «0L». Автовыключение ~40мин. | 796 | Штука | 53401 | Оренбург | 12 | 14160 | 2015-04-01 | 2015-06-01 | Открытый запрос предложений | нет
1266 | 51.70 | 3020543 | Поставка контрольно-измерительного оборудования | Количество измерений в секунду 2-3. Разрядность 3 ½. Постоянное напряжение U=0,1мВ-1000В. Переменное напряжение U~ 1 мВ-700 В. Переменный ток I~10 мкА-10 А. Постоянный ток I=1 мкА-10 А. Диапазон частот по переменному току 40-400Гц. Сопротивление R 0,1 Ом - 200 МОм. Входное сопротивление R 10 МОм. Температура t°C (термопара типа К) -20° ÷ +1000°. Ёмкость C 1 пФ - 20 мкФ. Частота F 10Гц-20кГц. Коэффициент усиления Транзисторов h21э до 1000. Режим «прозвонка» <50 Ом. Диод-тест. Питание 9В (типа NEDA 1694, Крона ВЦ). Габариты, мм 91 × 189 × 31,5. Вес, грамм (с батареей) 310. Индикация разряда батарейки. Индикация перегрузки «0L». Автовыключение ~40мин.мультиметр | 796 | Штука | 53423 | Орск | 8 | 9440 | 2015-04-01 | 2015-06-01 | Открытый запрос предложений | нет
1267 | 51.70 | 3020543 | Поставка контрольно-измерительного оборудования | Количество измерений в секунду 2-3. Разрядность 3 ½. Постоянное напряжение U=0,1мВ-1000В. Переменное напряжение U~ 1 мВ-700 В. Переменный ток I~10 мкА-10 А. Постоянный ток I=1 мкА-10 А. Диапазон частот по переменному току 40-400Гц. Сопротивление R 0,1 Ом - 200 МОм. Входное сопротивление R 10 МОм. Температура t°C (термопара типа К) -20° ÷ +1000°. Ёмкость C 1 пФ - 20 мкФ. Частота F 10Гц-20кГц. Коэффициент усиления Транзисторов h21э до 1000. Режим «прозвонка» <50 Ом. Диод-тест. Питание 9В (типа NEDA 1694, Крона ВЦ). Габариты, мм 91 × 189 × 31,5. Вес, грамм (с батареей) 310. Индикация разряда батарейки. Индикация перегрузки «0L». Автовыключение ~40мин. | 796 | Штука | 53401 | Оренбург | 6 | 7080 | 2015-04-01 | 2015-06-01 | Открытый запрос предложений | нет
1268 | 51.70 | 3020543 | Поставка контрольно-измерительного оборудования | Количество измерений в секунду 2-3. Разрядность 3 ½. Постоянное напряжение U=0,1мВ-1000В. Переменное напряжение U~ 1 мВ-700 В. Переменный ток I~10 мкА-10 А. Постоянный ток I=1 мкА-10 А. Диапазон частот по переменному току 40-400Гц. Сопротивление R 0,1 Ом - 200 МОм. Входное сопротивление R 10 МОм. Температура t°C (термопара типа К) -20° ÷ +1000°. Ёмкость C 1 пФ - 20 мкФ. Частота F 10Гц-20кГц. Коэффициент усиления Транзисторов h21э до 1000. Режим «прозвонка» <50 Ом. Диод-тест. Питание 9В (типа NEDA 1694, Крона ВЦ). Габариты, мм 91 × 189 × 31,5. Вес, грамм (с батареей) 310. Индикация разряда батарейки. Индикация перегрузки «0L». Автовыключение ~40мин. | 796 | Штука | 53412 | Бузулук | 28 | 33040 | 2015-04-01 | 2015-06-01 | Открытый запрос предложений | нет
1269 | 51.70 | 3020543 | Поставка контрольно-измерительного оборудования | Количество измерений в секунду 2-3. Разрядность 3 ½. Постоянное напряжение U=0,1мВ-1000В. Переменное напряжение U~ 1 мВ-700 В. Переменный ток I~10 мкА-10 А. Постоянный ток I=1 мкА-10 А. Диапазон частот по переменному току 40-400Гц. Сопротивление R 0,1 Ом - 200 МОм. Входное сопротивление R 10 МОм. Температура t°C (термопара типа К) -20° ÷ +1000°. Ёмкость C 1 пФ - 20 мкФ. Частота F 10Гц-20кГц. Коэффициент усиления Транзисторов h21э до 1000. Режим «прозвонка» <50 Ом. Диод-тест. Питание 9В (типа NEDA 1694, Крона ВЦ). Габариты, мм 91 × 189 × 31,5. Вес, грамм (с батареей) 310. Индикация разряда батарейки. Индикация перегрузки «0L». Автовыключение ~40мин. | 796 | Штука | 53727000 | Сорочинск | 6 | 7080 | 2015-04-01 | 2015-06-01 | Открытый запрос предложений | нет
1270 | 51.70 | 3020543 | Поставка контрольно-измерительного оборудования | Количество измерений в секунду 2-3. Разрядность 3 ½. Постоянное напряжение U=0,1мВ-1000В. Переменное напряжение U~ 1 мВ-700 В. Переменный ток I~10 мкА-10 А. Постоянный ток I=1 мкА-10 А. Диапазон частот по переменному току 40-400Гц. Сопротивление R 0,1 Ом - 200 МОм. Входное сопротивление R 10 МОм. Температура t°C (термопара типа К) -20° ÷ +1000°. Ёмкость C 1 пФ - 20 мкФ. Частота F 10Гц-20кГц. Коэффициент усиления Транзисторов h21э до 1000. Режим «прозвонка» <50 Ом. Диод-тест. Питание 9В (типа NEDA 1694, Крона ВЦ). Габариты, мм 91 × 189 × 31,5. Вес, грамм (с батареей) 310. Индикация разряда батарейки. Индикация перегрузки «0L». Автовыключение ~40мин.мультиметр | 796 | Штука | 53401 | Оренбург | 1 | 1180 | 2015-04-01 | 2015-06-01 | Открытый запрос предложений | нет
1271 | 51.70 | 3020543 | Поставка контрольно-измерительного оборудования | Количество измерений в секунду 2-3. Разрядность 3 ½. Постоянное напряжение U=0,1мВ-1000В. Переменное напряжение U~ 1 мВ-700 В. Переменный ток I~10 мкА-10 А. Постоянный ток I=1 мкА-10 А. Диапазон частот по переменному току 40-400Гц. Сопротивление R 0,1 Ом - 200 МОм. Входное сопротивление R 10 МОм. Температура t°C (термопара типа К) -20° ÷ +1000°. Ёмкость C 1 пФ - 20 мкФ. Частота F 10Гц-20кГц. Коэффициент усиления Транзисторов h21э до 1000. Режим «прозвонка» <50 Ом. Диод-тест. Питание 9В (типа NEDA 1694, Крона ВЦ). Габариты, мм 91 × 189 × 31,5. Вес, грамм (с батареей) 310. Индикация разряда батарейки. Индикация перегрузки «0L». Автовыключение ~40мин. | 796 | Штука | 53408 | Бугуруслан | 14 | 16520 | 2015-04-01 | 2015-06-01 | Открытый запрос предложений | нет
1272 | 51.70 | 3020543 | Поставка контрольно-измерительного оборудования | Количество измерений в секунду 2-3. Разрядность 3 ½. Постоянное напряжение U=0,1мВ-1000В. Переменное напряжение U~ 1 мВ-700 В. Переменный ток I~10 мкА-10 А. Постоянный ток I=1 мкА-10 А. Диапазон частот по переменному току 40-400Гц. Сопротивление R 0,1 Ом - 200 МОм. Входное сопротивление R 10 МОм. Температура t°C (термопара типа К) -20° ÷ +1000°. Ёмкость C 1 пФ - 20 мкФ. Частота F 10Гц-20кГц. Коэффициент усиления Транзисторов h21э до 1000. Режим «прозвонка» <50 Ом. Диод-тест. Питание 9В (типа NEDA 1694, Крона ВЦ). Габариты, мм 91 × 189 × 31,5. Вес, грамм (с батареей) 310. Индикация разряда батарейки. Индикация перегрузки «0L». Автовыключение ~40мин. | 796 | Штука | 53413 | Гай | 2 | 2360 | 2015-04-01 | 2015-06-01 | Открытый запрос предложений | нет
1273 | 51.70 | 2522119 | Поставка деталей соединительные для полиэтиленовых газопроводов | Муфты электросварные, отводы, переходы, седловидное ответвление, цокольные вводы для соединения полиэтиленовых газопроводов | 796 | Штука | 53401 | Оренбург | 2271 | 1119917.98 | 2015-02-01 | 2015-07-01 | Открытый запрос предложений | нет
1274 | 51.70 | 2522119 | Поставка деталей соединительные для полиэтиленовых газопроводов | Муфты электросварные, переходы, седловидное ответвление, заглушка , тройник для соединения полиэтиленовых газопроводов | 796 | Штука | 53401 | Оренбург | 12 | 42650 | 2015-04-01 | 2015-06-01 | Открытый запрос предложений | нет
1275 | 51.70 | 2922290 | Поставка товаров по номенклатурной группе: Оборудование, инструменты и приспособления для строительства и монтажа газопроводов | Муфтовый аппарат для сварки п/э газопроводов Barbara compact (Позиционер д.63-180 HYRam, Ножницы д.63 Виракс, Направляющие ролики СТС-630). Диаметры свариваемых труб, мм-16-1200, Входное напряжение, В-230, Частота-45...65 Гц, Потребляемый ток-20 А макс., Мощность-4,5 кВт, Выходное напряжение-8 - 48 В, Сила тока-97 А макс., Диапазон рабочих температур--20 С...+50 С, Корпус, степень защиты-IP54, Ввод данных фитинга и оператора со штрих-кода при помощи считывающего карандаша-да, Ручной ввод данных-да, Контроль процесса сварки-да, Протоколирование-да, Встроенная память-970 протоколов, USB-интерфейса-да, Последовательный порт-да, Параллельный пор-т | 796 | Штука | 53401 | Оренбург | 1 | 376000 | 2015-06-01 | 2015-09-01 | Открытый запрос предложений | нет
1276 | 51.70 | 3020000 | Поставка товаров по номенклатурной группе: электронно-вычислительное оборудование и оргтехника | Устройство: принтер/сканер/копир/факс Максимальный формат: A4 Автоматическая двусторонняя печать: есть Максимальное разрешение для ч/б печати: 1200x1200 dpi Разрешение сканера: 1200x1200 dpi Устройство автоподачи оригиналов: двустороннее Плотность бумаги: 60-163 г/м2 Интерфейсы: Ethernet (RJ-45), USB 2.0 | 796 | Штука | 53415 | Медногорск | 1 | 14997.8 | 2015-04-01 | 2015-06-01 | Открытый запрос предложений в электронной форме | да
1277 | 51.70 | 2890000 | Поставка товаров по номенклатурной группе: Технологическое оборудование | Набор КИБО (комплект инструментов искробезопасных обмедненных) в пластмассовом футляре. Для работ во взрывоопасных зонах, ключи покрыты слоем меди толщиной 50мкм, комплектация: ключ гаечный рожковый 8x10, ключ гаечный рожковый 10x12, ключ гаечный рожковый 12x13, ключ гаечный рожковый 12x14, ключ гаечный рожковый 13x14, ключ гаечный рожковый 14x17, ключ гаечный рожковый 24x27, ключ гаечный рожковый 27x30, ключ гаечный рожковый 30x32, ключ гаечный рожковый 32x36, ключ гаечный рожковый 36x41, ключ гаечный рожковый 41x46, ключи гаечный накидной 17x19, ключи гаечный накидной 19x22, ключи гаечный накидной 22x24, плоскогубцы, молоток, монтажка, ручка шариковая, блокнот для записей, сумка (100ммх320ммх420мм)Комплект инструментов искробезопасных омедненных"КИБО®" предназначен для работ во взрывоопасных зонах. Ключи покрыты слоем меди толщиной 50 мкм. ТУ 3926-021-127191850-2007 Технические характеристики Габариты, мм: длина 440 высота 340 глубина 170 Масса, кг, не более 16,2 Состав комплекта 1. Ключ гаечный рожковый омедненный 8х10 1шт. 2. Ключ гаечный рожковый омедненный 10х12 1шт. 3. Ключ гаечный рожковый омедненный 12х13 1шт. 4. Ключ гаечный рожковый омедненный 13х14 1шт. 5. Ключ гаечный рожковый омедненный 12х14 1шт. 6. Ключ гаечный рожковый омедненный 14х17 1шт. 7. Ключ гаечный рожковый омедненный 17х19 1шт. 8. Ключ гаечный рожковый омедненный 19х22 1шт. 9. Ключ гаечный рожковый омедненный 22х24 1шт. 10. Ключ гаечный рожковый омедненный 24х27 1шт. 11. Ключ гаечный рожковый омедненный 27х30 1шт. 12. Ключ гаечный рожковый омедненный 30х32 1шт. 13. Ключ гаечный рожковый омедненный 32х36 1шт. 14. Ключ гаечный рожковый омедненный 36х41 1шт. 15. Ключ гаечный рожковый оме | 796 | Штука | 53401 | Оренбург | 3 | 58845 | 2015-06-01 | 2015-08-01 | Открытый запрос предложений | нет
1278 | 51.70 | 2944190 | Поставка товаров по номенклатурной группе: мотопомпы, насосы | Предназначен для точной проверки давления и герметичности систем трубопроводов, отопительных систем и различных сосудов высокого давления. Давление опрессовки - 100 бар Расход - 3 л/мин насос для опресовки гидравлических систем ИНСТАН СГС-30 | 796 | Штука | 53401 | Оренбург | 2 | 19990 | 2015-06-01 | 2015-08-01 | Открытый запрос предложений | нет
1279 | 51.70 | 2944190 | Насос циркуляционный Wilo | соответствует ГОСТ и ТУ | 796 | Штука | 53401 | Оренбург | 6 | 37440 | 2015-04-01 | 2015-08-01 | Открытый запрос предложений | нет
1280 | 51.70 | 2522119 | Поставка деталей соединительные для полиэтиленовых газопроводов | Соединение с/пэ; Отвод спигот; Муфта Э.С. Переход Спигот; Тройник Спигот | 796 | Штука | 53401 | Оренбург | 17 | 28269.38 | 2015-05-01 | 2015-08-01 | Открытый запрос предложений | нет
1281 | 51.70 | 2522119 | Поставка деталей соединительные для полиэтиленовых газопроводов | Муфты электросварные, отводы, переходы, седловидное ответвление, цокольные вводы для соединения полиэтиленовых газопроводов | 796 | Штука | 53401 | Оренбург | 5005 | 3597144.21 | 2015-02-01 | 2015-07-01 | Открытый запрос предложений | нет
1282 | 51.84 | 3020200 | Поставка товаров по номенклатурной группе: электронно-вычислительное оборудование и оргтехника | Процессор - Intel Core 2 Duo T7100 1800МГц, оперативная память - 1024Мб, жесткий диск - 160Гб, диагональ - 12.1" | 796 | Штука | 53401 | Оренбург | 2 | 20600 | 2015-04-01 | 2015-06-01 | Открытый запрос предложений в электронной форме | да
1283 | 51.84 | 3020200 | Поставка товаров по номенклатурной группе: электронно-вычислительное оборудование и оргтехника | Процессор - Intel Core 2 Duo T7300 2ГГц, оперативная память - 1Гб, жесткий диск - 200Гб, диагональ - 15.4" | 796 | Штука | 53425 | Соль-Илецк | 1 | 10000 | 2015-04-01 | 2015-12-01 | Открытый запрос предложений в электронной форме | да
1284 | 51.70 | 3020000 | Поставка товаров по номенклатурной группе: электронно-вычислительное оборудование и оргтехника | Максимальное количество модемов: 255. Режимы использования модемов: - «Только входящие вызовы». - «Входящие/исходящие вызовы». - «Только исходящие вызовы». Поддержка работы с SIM-картами, на которых активирован запрос PIN-кода. Максимальное количество контроллеров, установленных в системе, и максимальное количество подключенных терминалов определяется версией ПО, исходя из коммерческой составляющей проекта. | 796 | Штука | 53401 | Оренбург | 1 | 1770 | 2015-04-01 | 2015-06-01 | Открытый запрос предложений в электронной форме | да
1285 | 51.70 | 2944200 | поставка пожарных средств | Огнетушители | 796 | Штука | 53415 | Медногорск | 24 | 14160 | 2015-04-01 | 2015-06-01 | Открытый запрос предложений | нет
1286 | 51.65 | 2922129 | Поставка товаров по номенклатурной группе: станочное оборудование | Патрон токарный D250мм 3-х кулачковый. Конус 6 | 796 | Штука | 53401 | Оренбург | 3 | 71535 | 2015-06-01 | 2015-08-01 | Открытый запрос предложений | нет
1287 | 51.70 | 3313126 | поставка счетчиков газа | Счетчики газа СГБ G 4-1 Левые и Правый Сигнал | 796 | Штука | 53401 | Оренбург | 66 | 89800 | 2015-03-01 | 2015-06-01 | Открытый запрос предложений в электронной форме | да
1288 | 51.70 | 3313126 | поставка счетчиков газа | Счетчики газа СГМН-1М и 1М1 (250 мм) | 796 | Штука | 53401 | Оренбург | 100 | 303000 | 2015-03-01 | 2015-06-01 | Открытый запрос предложений в электронной форме | да
1289 | 51.70 | 2716610 | Поставка отключающих устройств | Отключающие устройства Ду 15, Ду 20 | 839 | Комплект | 53401 | Оренбург | 300 | 42980 | 2015-04-01 | 2015-06-01 | Открытый запрос предложений | нет
1290 | 51.70 | 3313126 | поставка счетчиков газа | Счетчик газа BK - G4, правый (Эльстр) | 796 | Штука | 53401 | Оренбург | 14 | 39410 | 2015-03-01 | 2015-06-01 | Открытый запрос предложений в электронной форме | да
1291 | 51.70 | 2897030 | Поставка газоиспользующего оборудования | Котел стальной газовый отопительный изготовлен по ТУ 4931-003-44866226-2004. Соответствует ГОСТ 20548-87, ГОСТ Р 51733-2001. | 796 | Штука | 53401 | Оренбург | 60 | 500000 | 2015-06-01 | 2015-07-01 | Открытый запрос предложений | нет
1292 | 51.70 | 2897030 | Поставка газоиспользующего оборудования | Котел стальной газовый отопительный изготовлен по ТУ 4931-003-44866226-2004. Соответствует ГОСТ 20548-87, ГОСТ Р 51733-2001. | 796 | Штука | 53401 | Оренбург | 60 | 500000 | 2015-07-01 | 2015-08-01 | Открытый запрос предложений | нет
1293 | 51.70 | 2944125 | Поставка труб | Гибкая подводка сильфонного типа используется как гибкий соединительный рукав для присоединения бытовых газовых приборов, отопительных котлов и другого газового оборудования, работающего на газе по ГОСТ 5542-87 или на сжиженном газе по ГОСТ 20448-90 и ГОСТ Р 52087-2003. | 796 | Штука | 53401 | Оренбург | 650 | 163927 | 2015-03-01 | 2015-06-01 | Открытый запрос предложений | нет
1294 | 51.70 | 2897030 | Поставка газоиспользующего оборудования | Котел стальной газовый отопительный изготовлен по ТУ 4931-003-44866226-2004. Соответствует ГОСТ 20548-87, ГОСТ Р 51733-2001. | 796 | Штука | 53401 | Оренбург | 60 | 500000 | 2015-08-01 | 2015-09-01 | Открытый запрос предложений | нет
1295 | 51.70 | 2897030 | Поставка газоиспользующего оборудования | Котел стальной газовый отопительный изготовлен по ТУ 4931-003-44866226-2004. Соответствует ГОСТ 20548-87, ГОСТ Р 51733-2001. | 796 | Штука | 53401 | Оренбург | 60 | 500000 | 2015-09-01 | 2015-10-01 | Открытый запрос предложений | нет
1296 | 51.70 | 2944210 | поставка пожарного инвентаря, знаков пожарной безопасности,рукавов,шкафов, щитов | Пожарные средства | 796 | Штука | 53413 | Гай | 62 | 36580 | 2015-04-01 | 2015-12-01 | Открытый запрос предложений | нет
1297 | 51.70 | 2930429 | приобретение МТР | ГОСТ 10178-85 | 166 | Килограмм | 53401 | Оренбург | 17500 | 210000 | 2015-04-01 | 2015-07-01 | Открытый запрос предложений | нет
1298 | 51.70 | 2944140 | Поставка покрытий защитных. Изоляция, грунтовка | Поставка Лента изоляционная ГОСТ 9.602-2005, ТУ 2245-001-48312016-01, Требуется сертификат соответствия в системе добровольной сертификации ГАЗСЕРТ ГОСТ 9.602-2005, грунтовка Транскор | 168 | Тонна | 5300000000 | Оренбургская область | 0.12 | 20400 | 2015-04-01 | 2015-06-01 | Открытый запрос предложений | нет
1299 | 51.70 | 2944140 | Поставка покрытий защитных. Изоляция, мастика, праймер | Поставка Лента изоляционная B150хS2,1мм ГОСТ 9.602-2005, ТУ 2245-001-48312016-01, Требуется сертификат соответствия в системе добровольной сертификации ГАЗСЕРТ ГОСТ 9.602-2005, | 168 | Тонна | 53401 | Оренбург | 25 | 260000.26 | 2015-02-01 | 2015-05-01 | Открытый запрос предложений | нет
1300 | 51.70 | 2944140 | Поставка покрытий защитных. Изоляция, грунтовка | Поставка Лента изоляционная ГОСТ 9.602-2005, ТУ 2245-001-48312016-01, Требуется сертификат соответствия в системе добровольной сертификации ГАЗСЕРТ ГОСТ 9.602-2005, грунтовка Транскор | 168 | Тонна | 5300000000 | Оренбургская область | 18.196 | 3093320 | 2015-04-01 | 2015-06-01 | Открытый запрос предложений | нет
1301 | 51.70 | 2922200 | Поставка гидравлического инструмента и оборудования | Пресс гидравлический настольный 4т. Развиваемое усилие,т 4.Ход штока поршня,мм 120.Рабочее пространство,мм 0...330.Ширина опоры,мм 350.Габариты ШхГхВ,мм 280х150х650.Вес,кг 32. | 796 | Штука | 53401 | Оренбург | 2 | 36900 | 2015-06-01 | 2015-08-01 | Открытый запрос предложений | нет
1302 | 51.70 | 3313126 | Поставка приборов учета | Счетчик газа диафрагменный предназначен для измерения объёма газа,прошедшего через него,-природного, нефтяного и др. неагрессивных газов по ГОСТ 5542, а так же паровой фракции пропан-бутана и др. сжиженных газов по ГОСТ 52087. | 796 | Штука | 53401 | Оренбург | 500 | 1300000 | 2015-04-01 | 2015-06-01 | Открытый запрос предложений | да
1303 | 51.70 | 3313126 | Поставка приборов учета | Счетчик газа диафрагменный предназначен для измерения объёма газа,прошедшего через него,-природного, нефтяного и др. неагрессивных газов по ГОСТ 5542, а так же паровой фракции пропан-бутана и др. сжиженных газов по ГОСТ 52087. | 796 | Штука | 53401 | Оренбург | 100 | 400000 | 2015-04-01 | 2015-06-01 | Открытый запрос предложений | да
1304 | 51.70 | 3313126 | Поставка приборов учета | Счетчики газа бытовые СГБ G 4-1 Сигнал изготовлены по ТУ 4213-054-51416204-01. Соответствуют требованиям ГОСТ Р 50818-95. Измеряемая среда: природный газ по ГОСТ 5542-87, сжиженный газ по ГОСТ 20448-90. Стальной штампованный корпус. Горизонтальное расположение входных/выходных патрубков. Присоединительные резьбы М33*1,5. | 796 | Штука | 53401 | Оренбург | 400 | 846000 | 2015-10-01 | 2015-11-01 | Открытый запрос предложений | да
1305 | 51.70 | 3313126 | Поставка приборов учета | Счетчики газа бытовые СГК G 4 Сигнал изготовлены по ТУ 4213-054-51416204-01. Соответствуют требованиям ГОСТ Р 50818-95. Присоединительные резьбы штуцеров G1. Измеряемая среда: природный газ по ГОСТ 5542-87, сжиженный газ по ГОСТ 20448-90. Стальной штампованный корпус. Вертикальное расположение входных/выходных штуцеров. Расстояние между штуцерами -110 мм. | 796 | Штука | 53401 | Оренбург | 200 | 600000 | 2015-10-01 | 2015-11-01 | Открытый запрос предложений | да
1306 | 51.70 | 3313126 | Поставка приборов учета | Счетчики газа бытовые СГК G 4 Сигнал изготовлены по ТУ 4213-054-51416204-01. Соответствуют требованиям ГОСТ Р 50818-95. Присоединительные резьбы штуцеров G1. Измеряемая среда: природный газ по ГОСТ 5542-87, сжиженный газ по ГОСТ 20448-90. Стальной штампованный корпус. Вертикальное расположение входных/выходных штуцеров. Расстояние между штуцерами -110 мм. | 796 | Штука | 53401 | Оренбург | 300 | 600000 | 2015-10-01 | 2015-11-01 | Открытый запрос предложений | да
1307 | 51.70 | 3313126 | ПоставкаПриборы учета | Пробка коническая резиновая ДУ15мм 25х14,98мм | 796 | Штука | 53415 | Медногорск | 2 | 6000 | 2015-04-01 | 2015-06-01 | Открытый запрос предложений | нет
1308 | 51.70 | 3100000 | поставка Продукция электротехническая | Сетевой фильтр 5 м (5 разеток), ГОСТ Р 52725-2007 | 796 | Штука | 53425 | Соль-Илецк | 1 | 850 | 2015-04-01 | 2015-12-01 | Открытый запрос предложений | нет
1309 | 51.70 | 3100000 | поставка Продукция электротехническая | Сетевой фильтр 3 м (5 разеток), ГОСТ Р 52725-2007 | 796 | Штука | 53425 | Соль-Илецк | 2 | 1000 | 2015-04-01 | 2015-12-01 | Открытый запрос предложений | нет
1310 | 51.47.15 | 5132020 | Поставка товара по номенклатурной группе: Электрическое оборудование, бытовая техника | Объём бака моющего раствора 20 л Объём бака для грязной воды 76 л Мощность вакуумного мотора 2600 Вт Поток воздуха 430 м3/ч Сила всасывания 2400 мм H2O Мощность помпы 48 Вт Расход моющего раствора 0,8 л/мин Давление помпы 2 Бар Уровень шума 67 dB(А) Высота 106 см Длина 61 см Ширина 61 см Вес 27,5 кг Длина шланга 2,5 м Длина кабеля 8 м | 796 | Штука | 53401 | Оренбург | 1 | 11800 | 2015-04-01 | 2015-06-01 | Открытый запрос предложений | нет
1311 | 51.47.15 | 5132020 | Поставка товара по номенклатурной группе: Электрическое оборудование, бытовая техника | Мобильный пылесос для влажной/сухой уборки с автоматической системой очистки фильтра. Номинальная потребляемая мощность 1.200 Вт. Вес 12,2 кг. Объем контейнера, брутто 35 л. Объем контейнера, нетто 23 л. Вместимость контейнера для воды, нетто 19,2 л. Класс пыли пылесоса для влажной/сухой уборки L. Класс пыли основного фильтра М. Длина 515,0 мм. Ширина 450,0 мм. Высота 575,0 мм. Поверхность фильтра 6.150 см². Макс. объемный расход (турбина) 74 л/с. Макс. разрежение (турбина) 254 мбар. Макс. потребляемая мощность (турбина) 1.380 Вт. Функции: автоматика дистанционного включения, автоматическая система очистки фильтра (AFC), Крепление под кейс L-BOXX. | 796 | Штука | 53401 | Оренбург | 1 | 21240 | 2015-04-01 | 2015-06-01 | Открытый запрос предложений | нет
1312 | 45 | 4520000 | Выполнение работ (оказание услуг) по номенклатурной группе: Работы по строительству, реконструкции и капитальному ремонту | г.Медногорск, ул.Кирова, 10. Капитальный ремонт административно-производственного корпуса ( инв.№060010001). Ремонт помещений службы «Единое окно» | 876 | условная единица | 53415 | Медногорск | 1 | 1436019.49 | 2015-04-01 | 2015-08-01 | Открытый запрос предложений | нет
1313 | 45 | 4520000 | Выполнение работ (оказание услуг) по номенклатурной группе: Работы по строительству, реконструкции и капитальному ремонту | Капитальный ремонт: г. Гай, Контора газового хозяйства (инв №04001507). Ремонт помещения административного здания, включающий общестроительные, отделочные работы, электромонтажные работы, сантехнические работы | 876 | условная единица | 53413 | Гай | 1 | 3448194 | 2015-04-01 | 2015-08-01 | Открытый запрос предложений | нет
1314 | 45 | 4520000 | Выполнение работ (оказание услуг) по номенклатурной группе: Работы по строительству, реконструкции и капитальному ремонту | Капитальный ремонт объекта «База газового хозяйства инв. №1210001 г. Сорочинск (ремонт помещения службы "Единого окна")» расположенный по адресу: Оренбургская область, г. Сорочинск , ул. Фурманова, 107. | 876 | условная единица | 53727000 | Сорочинск | 1 | 1070556.22 | 2015-04-01 | 2015-08-01 | Открытый запрос предложений | нет
1315 | 45 | 4520000 | Выполнение работ (оказание услуг) по номенклатурной группе: Работы по строительству, реконструкции и капитальному ремонту | Капитальный ремонт: г. Бугуруслан, ул. Белинского, 55. Ремонт помещения в здании гаража и мех. мастерских (литер В 9, 10) инв. № 00678 под службу «Единое окно» . Ремонт помещения административного здания, включающий общестроительные, отделочные работы, электромонтажные работы. | 876 | условная единица | 53408 | Бугуруслан | 1 | 1496866.58 | 2015-04-01 | 2015-08-01 | Открытый запрос предложений | нет
1316 | 45 | 4520000 | Выполнение работ (оказание услуг) по номенклатурной группе: Работы по строительству, реконструкции и капитальному ремонту | «Капитальный ремонт объекта: "Частично одноэтажное, частично двухэтажное административное здание по ул.Самолетной, 83 (инв.№ 08041598) Коридор I этаж. Ремонт полов» Демонтаж облицовки стен, разборка опорных бетонных конструкций пола, разборка покрытий полов, устройство покрытий: из керамогранитных плит | 876 | условная единица | 53401 | Оренбург | 1 | 294112.64 | 2015-05-01 | 2015-08-01 | Открытый запрос предложений | нет
1317 | 45.23 | 4560225 | Выполнение работ (оказание услуг) по номенклатурной группе: Работы по строительству, реконструкции и капитальному ремонту | Работа по восстановлению асфальто-бетонного покрытия после производства ремонтных работ ГОСТ Р 54983-2012 | 876 | условная единица | 53412 | Бузулук | 1 | 118000 | 2015-04-01 | 2015-09-01 | Открытый запрос предложений | нет
1318 | 45.23 | 4560225 | Выполнение работ (оказание услуг) по номенклатурной группе: Работы по строительству, реконструкции и капитальному ремонту | Восстановление асфальтового покрытия после проведения ремонтных работ. | 876 | условная единица | 53413 | Гай | 1 | 336865 | 2015-04-01 | 2015-12-01 | Открытый запрос предложений | нет
1319 | 45.23 | 4560225 | Выполнение работ (оказание услуг) по номенклатурной группе: Работы по строительству, реконструкции и капитальному ремонту | Восстановление асфальтового покрытия после проведения ремонтных работ. | 876 | условная единица | 53234 | Оренбургский район | 1 | 96374.14 | 2015-04-01 | 2015-09-01 | Открытый запрос предложений | нет
1320 | 45.23 | 4560225 | Выполнение работ (оказание услуг) по номенклатурной группе: Работы по строительству, реконструкции и капитальному ремонту | Восстановление асфальтового покрытия после проведения ремонтных работ. | 876 | условная единица | 53420 | Новотроицк | 1 | 139240 | 2015-04-01 | 2015-12-01 | Открытый запрос предложений | нет
1321 | 74.30.9 | 7422000 | Оказание услуг по испытанию СИЗ от поражения электрическим током | услуги по испытанию СИЗ от поражения электрическим током | 796 | Штука | 53413 | Гай | 60 | 16520 | 2015-04-01 | 2015-12-01 | Открытый запрос предложений | нет
1322 | 74.30.4 | 7422031 | Оказание услуг по проведению испытаний сварных стыков | Услуги по проведению испытаний сварных стыков ГОСТ Р 54983-2012 | 876 | условная единица | 53413 | Гай | 1 | 35460 | 2015-04-01 | 2015-10-01 | Открытый запрос предложений | нет
1323 | 51.1 | 7490000 | Выполнение работ (оказание услуг) по номенклатурной группе: Услуги по технической эксплуатации | Обследование подводного перехода Новоорский район п.Энергетик; Обследование подводного перехода газопровода г.Оренбург | 008 | Километр | 53230; 53401 | Новоорский; Оренбург | 0.62 | 478445.16 | 2015-06-01 | 2015-09-01 | Открытый запрос предложений | нет
1324 | 51.70 | 2897030 | Поставка газоиспользующего оборудования | Котел стальной газовый отопительный изготовлен по ТУ 4931-003-44866226-2004. Соответствует ГОСТ 20548-87, ГОСТ Р 51733-2001. | 796 | Штука | 53401 | Оренбург | 8 | 70000 | 2015-06-01 | 2015-07-01 | Открытый запрос предложений | нет
1325 | 45.21.4 | 4527384 | Выполнение работ (оказание услуг) по номенклатурной группе: Работы по строительству, реконструкции и капитальному ремонту | Ремонт надземного распределительного газопровода | 876 | условная единица | 53234 | Оренбургский район | 1 | 373737.86 | 2015-05-01 | 2015-09-01 | Открытый запрос предложений | нет
1326 | 51.70 | 2897030 | Поставка газоиспользующего оборудования | Котел стальной газовый отопительный изготовлен по ТУ 4931-003-44866226-2004. Соответствует ГОСТ 20548-87, ГОСТ Р 51733-2001. | 796 | Штука | 53401 | Оренбург | 8 | 70000 | 2015-07-01 | 2015-08-01 | Открытый запрос предложений | нет
1327 | 51.70 | 2897030 | Поставка газоиспользующего оборудования | Котел стальной газовый отопительный изготовлен по ТУ 4931-003-44866226-2004. Соответствует ГОСТ 20548-87, ГОСТ Р 51733-2001. | 796 | Штука | 53401 | Оренбург | 8 | 70000 | 2015-08-01 | 2015-09-01 | Открытый запрос предложений | нет
1328 | 74.20 | 9319104 | Выполнение работ (оказание услуг) по номенклатурной группе: Работы кадастровые | Газопровод пос.Степной ул.Доставолова, ул.Булатова, ул.М.Конева (новая застройка) г.Орска / Cтроительство газопровода ПЭ 110,63,32 протяженность - 1,3км / Кадастровые работы | 876 | условная единица | 53423 | Орск | 1 | 50000 | 2015-04-01 | 2015-06-01 | Открытый запрос предложений | нет
1329 | 74.20 | 9319104 | Выполнение работ (оказание услуг) по номенклатурной группе: Работы кадастровые | Газопровод в с.Портнов Октябрьский район/ Разработка ПСД на строительство газопровода ПЭ 110,63,32 протяженность - 3,8км/ Работы кадастровые | 876 | условная единица | 53233 | Октябрьский | 1 | 70000 | 2015-04-01 | 2015-06-01 | Открытый запрос предложений | нет
1330 | 74.20 | 9319104 | Выполнение работ (оказание услуг) по номенклатурной группе: Работы кадастровые | Газопровод в г.Сорочинске по ул.Победы, Мира, Днепровской дивизии / Строительство газопровода ПЭ 110,63,32 протяженность - 1,2км / Кадастровые работы | 876 | условная единица | 53727000 | Сорочинск | 1 | 50000 | 2015-04-01 | 2015-06-01 | Открытый запрос предложений | нет
1331 | 74.20 | 9319104 | Выполнение работ (оказание услуг) по номенклатурной группе: Работы кадастровые | Газопровод 2,3 переулка Андреева и 4 микрорайона ОЗТП г.Орска / Cтроительство газопровода ПЭ 110,63,32 протяженность - 2,1км / Кадастровые работы | 876 | условная единица | 53423 | Орск | 1 | 60000 | 2015-04-01 | 2015-06-01 | Открытый запрос предложений | нет
1332 | 74.20 | 9319104 | Выполнение работ (оказание услуг) по номенклатурной группе: Работы кадастровые | Газопровод среднего давления в п.Весенний ДНП «Медик» по ул.Растроповича, ул.Радужная / Строительство газопровода ст.63 протяженностью 0,98 км / Кадастровые работы | 876 | условная единица | 53401 | Оренбург | 1 | 10000 | 2015-04-01 | 2015-06-01 | Открытый запрос предложений | нет
1333 | 74.20 | 9319104 | Выполнение работ (оказание услуг) по номенклатурной группе: Работы кадастровые | Газопровод в с.Козловка Тюльганский район/ Разработка ПСД на строительство газопровода ПЭ 110,63,32 протяженность - 2,7км/ Работы кадастровые | 876 | условная единица | 53253 | Тюльганский | 1 | 70000 | 2015-04-01 | 2015-06-01 | Открытый запрос предложений | нет
1334 | 74.20 | 9319104 | Выполнение работ (оказание услуг) по номенклатурной группе: Работы кадастровые | Газопровод в г.Сорочинске по ул.Солнечная, Полевая, Суворова, Багартиона / Строительство газопровода ПЭ 110,63,32 протяженность - 1,8км / Кадастровые работы | 876 | условная единица | 53727000 | Сорочинск | 1 | 50000 | 2015-04-01 | 2015-06-01 | Открытый запрос предложений | нет
1335 | 74.20 | 9319104 | выполнение кадастровых работ по оформлению земельного участка | межевание и постановка на кадастровый учет зем. участка | 876 | условная единица | 53412 | Бузулук | 1 | 60067.5 | 2015-04-01 | 2015-06-01 | Открытый запрос предложений | нет
1336 | 01.41.2 | 4540030 | Выполение работ по благоустройству территорий | качество работ по благоустройству территории | 876 | условная единица | 53413 | Гай | 1 | 143075 | 2015-04-01 | 2015-10-01 | Открытый запрос предложений | нет
1337 | 01.41.2 | 4540030 | Выполнение работ (оказание услуг) по номенклатурной группе: Работы по строительству, реконструкции и капитальному ремонту | Благоустройство территории после выполнения ремонтных работ. | 876 | условная единица | 53413 | Гай | 1 | 143075 | 2015-04-01 | 2015-12-01 | Открытый запрос предложений | нет
1338 | 45.23 | 4560225 | Выполение работ по строительству/обустройству дорог | качество работ по ремонту дорожного покрытия после поведения СМР | 876 | условная единица | 53420 | Новотроицк | 1 | 139240 | 2015-04-01 | 2015-10-01 | Открытый запрос предложений | нет
1339 | 45.23 | 4560225 | Выполение работ по строительству/обустройству дорог | качество работ по ремонту дорожного покрытия после поведения СМР | 876 | условная единица | 53413 | Гай | 1 | 336865 | 2015-04-01 | 2015-10-01 | Открытый запрос предложений | нет
1340 | 70.32.3 | 9319104 | Выполнение кадастровых работ | Работы кадастровые по установлению охранной зоны и межеванию земельных участков, занятых наземным оборудованием газопроводов | 876 | условная единица | 53401 | Оренбург | 1 | 152172.8 | 2015-04-01 | 2015-12-01 | Открытый запрос предложений | нет
1341 | 70.32.3 | 9319104 | Выполнение кадастровых работ | Работы кадастровые по установлению охранной зоны и межеванию земельных участков, занятых наземным оборудованием газопроводов | 876 | условная единица | 53401 | Оренбург | 1 | 42798.6 | 2015-04-01 | 2015-12-01 | Открытый запрос предложений | нет
1342 | 70.32.3 | 9319104 | Выполнение кадастровых работ | Работы кадастровые по установлению охранной зоны и межеванию земельных участков, занятых наземным оборудованием газопроводов | 876 | условная единица | 53401 | Оренбург | 1 | 369080.4 | 2015-04-01 | 2015-12-01 | Открытый запрос предложений | нет
1343 | 70.32.3 | 9319104 | Выполнение кадастровых работ | Работы кадастровые по установлению охранной зоны и межеванию земельных участков, занятых наземным оборудованием газопроводов | 876 | условная единица | 5300000000 | Оренбургская область | 1 | 720352.8 | 2015-05-01 | 2015-08-01 | Открытый запрос предложений | нет
1344 | 70.32.3 | 9319104 | Выполнение кадастровых работ | Работы кадастровые по установлению охранной зоны и межеванию земельных участков, занятых наземным оборудованием газопроводов | 876 | условная единица | 5300000000 | Оренбургская область | 1 | 23473.74 | 2015-05-01 | 2015-08-01 | Открытый запрос предложений | нет
1345 | 74.84 | 2944000 | Оказание услуг по перезарядке огнетушителей | ФЗ РФ от 07.12.2011 N 416-ФЗ | 796 | Штука | 53401 | Оренбург | 80 | 47200 | 2015-04-01 | 2015-07-01 | Открытый запрос предложений | нет
1346 | 74.84 | 2944000 | Оказание услуг по перезарядке огнетушителей | Проведение работ по перезарядке огнетушителя ГОСТ Р 50776-95 | 796 | Штука | 53412 | Бузулук | 33 | 23600 | 2015-04-01 | 2015-12-01 | Открытый запрос предложений | нет
1347 | 74.20 | 4560531 | Выполнение работ (оказание услуг) по номенклатурной группе: Проектно-изыскательские работы | Линия электропередачи к тресту(инв.№ 10001562) г. Орск, ул. Крупской 17 / Разработка ПСД на техническое перевооружение объекта. Устройство эстакады, прокладка кабеля в коробах | 876 | условная единица | 53423 | Орск | 1 | 59000 | 2015-04-01 | 2015-09-01 | Открытый запрос предложений | нет
1348 | 74.20 | 4560531 | Выполнение работ (оказание услуг) по номенклатурной группе: Проектно-изыскательские работы | Учебно-тренировочный полигон (2-я очередь) Соль-Илецк / Разработка ПСД на строительство учебно-тренировочного полигона - 952м2 | 876 | условная единица | 53425 | Соль-Илецк | 1 | 11800 | 2015-04-01 | 2015-09-01 | Открытый запрос предложений | нет
1349 | 74.20 | 4560531 | Выполнение работ (оказание услуг) по номенклатурной группе: Проектно-изыскательские работы | Инженерно-геодезические изыскания для строительства объектов: 1. Газопровод-ввод низкого давления к зданию магазина по адресу: г.Оренбург, ул.Диагностики, 9/2 (протяж. 10 м); 2. Газопровод-ввод низкого давления к котельной автосервиса по адресу: г.Оренбург, Котова ул., 46/1, 46/2, 46/3 (протяж. 4 м); 3. Газопровод к объекту: здание теплой стоянки Оренбург г, Урюпинский пер., д.7 (протяж. 60 м); 4. Газопровод к объекту: жилой дом г. Оренбург, Ульянова, д. 10 (протяж. 25 м). | 876 | условная единица | 53401 | Оренбург | 4 | 101861.14 | 2015-05-01 | 2015-07-01 | Открытый запрос предложений | нет
1350 | 74.20 | 4560531 | Выполнение работ (оказание услуг) по номенклатурной группе: Проектно-изыскательские работы | Газопровод высокого давления P=6 кгс/кв.см2 от АО "Целинное" до АО "Комарова" Яненского района (инв. № 10001991) / Разработка ПСД на техническое перевооружение объекта. Перекладка газопровода перехода через р. Кумак и р. Терес-Бутак методом ННБ п. Комарова Ясненского района Д-159мм, L-330м. на полиэтиленовый Д-110мм, L-330,0м | 876 | условная единица | 53432 | Ясненский | 1 | 649000 | 2015-01-01 | 2015-03-01 | Открытый запрос предложений | нет
1351 | 29.24.9 | 9460000 | Оказание услуг по по техническому обслуживанию и ремонту сплит-систем | СНиП 41-01-2003. ТО, ремонт сплит - систем | 876 | условная единица | 53727000 | Сорочинск | 1 | 16520 | 2015-04-01 | 2015-06-01 | Открытый запрос предложений | нет
1352 | 29.24.9 | 9460000 | Оказание услуг по техническому обслуживанию систем кондиционировани воздуха | Работа по техническому обслуживанию кондиционера (по адресу: г. Оренбург, ул. Бр.Башиловых 2б), СНиП 41-01-2003 | 876 | условная единица | 53401 | Оренбург | 1 | 28320 | 2015-04-01 | 2015-06-01 | Открытый запрос предложений | нет
1353 | 45.21.4 | 4527384 | Выполнение работ (оказание услуг) по номенклатурной группе: Работы по строительству, реконструкции и капитальному ремонту | Газопровод от АГРС-3 до УКПГ-10 Оренбургского района / Выполнение СМР | 876 | условная единица | 53234 | Оренбургский район | 1 | 19670600 | 2015-04-01 | 2015-09-01 | Открытый запрос предложений | нет
1354 | 74.20 | 7440032 | Выполнение работ (оказание услуг) по номенклатурной группе: Услуги по проведению обследования и экспертизы промышленной безопасности | 1.ШРП-29 ул. Карельская, Лен. Комсомола (инв. № 10000109). 2.Подземный газопровод высокого давления по ул. Ленина, Уральской от АГРС до ГРП 1,2,3, г. Ясный (инв.№10001988). 3.Подземный газопровод высокого давления по ул. Ленина, Уральской от АГРС до ГРП 1,2,3, г. Ясный (инв.№10001988). 4.Подземный газопровод высокого давления на I-е и IV-е отделение совхоза (с. Архангельское и Камсак), Домбаровский район (инв. № 10001996). 5.Подземный газопровод высокого давления по ул. Ленина, Уральской от АГРС до ГРП 1,2,3, г. Ясный (инв.№10001988). 6.Подземный газопровод высокого давления на I-е и IV-е отделение совхоза (с. Архангельское и Камсак), Домбаровский район (инв. № 10001996) | 876 | условная единица | 53000000 | Оренбургская область | 6 | 247800 | 2015-01-01 | 2015-03-01 | Открытый запрос предложений | нет
1355 | 74.20 | 7440032 | Выполнение работ (оказание услуг) по номенклатурной группе: Услуги по проведению обследования и экспертизы промышленной безопасности | 1. «Газопровод к объекту: котельные ООО «Парма-ТЭК» г. Бузулук, ул. Домашкинская, 1, кадастровый номер земельного участка 56:38:01020011:1» Проектом предусмотрено прокладка подземного газопровода-ввода высокого давления второй категории. Точка подключения определена от существующего надземного газопровода высокого давления второй категории Дн 159х4,5 мм. Газопровод прокладывается от точки подключения до ранее запроектированного ГРПШ-05-2У1. Общая протяженность газопровода – 30,64 м. 2. «Газопровод к объекту: котельная для зданий ООО «ТМК Нефтегазсервис-Бузулук» г. Бузулук, ул. Техническая, 6.» Проектом предусмотрено прокладка подземного газопровода-ввода высокого давления второй категории и установку отдельно стоящего шкафного газорегуляторного пункта ГРПШ.Venio.С.6.Р.Нх. Точка подключения определена от существующего подземного газопровода высокого давления второй категории Дн 530 мм. Общая протяженность газопровода – 25,05 м. | 876 | условная единица | 53000000 | Оренбургская область | 2 | 70800 | 2015-04-01 | 2015-07-01 | Открытый запрос предложений | нет
1356 | 74.20 | 7440032 | Выполнение работ (оказание услуг) по номенклатурной группе: Услуги по проведению обследования и экспертизы промышленной безопасности | Газопровод совхоза Новокиевский (инв №04001151) с. Новониколаевка / Замена ГРП № 11 с рег. давл. РДБК-1П-100 ,РДБК-1-50, на ШРП с рег. давл. РДК-50/30Н / Экспертиза промышленной безопасности документации на техническое перевооружение ОПО; Газопровод высокого давления с. Дружба-КР.Маякское Соль-Илецкого р-на (инв. № 1130004) / Замена ШРП №104 на УГРШ-50Н-2ДМ-В / Экспертиза промышленной безопасности документации на техническое перевооружение ОПО; Газопровод высокого и низкого давления Дубиновский ЗЖБИ (Инв.№ 060030130) / Разработка ПСД на техническое перевооружение объекта. Замена ШРП № 142 с рег. давл. РДНК-400 на УГРШ 50 / Экспертиза промышленной безопасности документации на техническое перевооружение ОПО; Газопровод высокого давления от АРГС до ЮУКЗ (Инв.№ 060030036) / Разработка ПСД на техническое перевооружение объекта. Замена ШРП № 15 с рег. давл. РДНК-400 на УГРШ 50 / Экспертиза промышленной безопасности документации на техническое перевооружение ОПО; Газопровод высокого давления АО "Долина " (Инв.№ 060030047) / Разработка ПСД на техническое перевооружение объекта. Замена ШРП № 54 с рег. давл. РДНК-400 на УГРШ 50 / Экспертиза промышленной безопасности документации на техническое перевооружение ОПО; "Газопровод АО "Тюльганское" с.Нововасильевка". (Инв. № 5823)/ Разработка ПСД на техническое перевооружение объекта. Замена ШРП № 29 с рег. давл. РДНК-1000 на ШРП с рег. давл. РДП-50 и вынос его с территории частного домовладельца в с.Н.Васильевка Тюльганского района/ Экспертиза промышленной безопасности документации на техническое перевооружение ОПО; Межпоселковый газопровод высокого давления к с.Михайловка Соль-Илецкого района (инв. №1130003) / Замена ПРГ №108 с. Михайловка (10,96г.) низкого давления на УГРШ-50Н-2ДМ-В / Экспертиза промышленной безопасности документации на техническое перевооружение ОПО | 876 | условная единица | 53214 | Гайский | 7 | 247800 | 2015-04-01 | 2015-09-01 | Открытый запрос предложений | нет
1357 | 74.20 | 7440032 | Выполнение работ (оказание услуг) по номенклатурной группе: Услуги по проведению обследования и экспертизы промышленной безопасности | Газопровод н/д к жилым домам п. Красноярский, ул. Садовая, Совхозная, пер Совхозный Кваркенский р-н (инв.№04002538) / Замена ГРП № 8 по ул. Газовая с рег. давл. РДНК-1-50 на ШРП с рег. давл. РДП-50Н / Экспертиза промышленной безопасности документации на техническое перевооружение ОПО | 876 | условная единица | 53222 | Кваркенский | 1 | 35400 | 2015-04-01 | 2015-09-01 | Открытый запрос предложений | нет
1358 | 74.20 | 7440032 | Выполнение работ (оказание услуг) по номенклатурной группе: Услуги по проведению обследования и экспертизы промышленной безопасности | 1.Газопровод высокого давления АО "Садовод" пос. Новоказачий (инв. № 10001092). 2.Газопровод высокого давления Советский район (инв. № 10001360). 3.Газопровод высокого давления ул. Л.Толстого вход и выход ГРП20 (инв. № 10001196). 4.Подземный газопровод высокого давления Советский район (инв. № 10001360). 5.Газопровод высокого давления АО "Садовод" пос. Новоказачий (инв. № 10001092). 6.Газопровод низкого давления г. Орск п. Победа ул. Тернопольская, пер. Казачий (инв. № 10004187). | 876 | условная единица | 53000000 | Оренбургская область | 7 | 259600 | 2015-01-01 | 2015-03-01 | Открытый запрос предложений | нет
1359 | 74.20 | 7440032 | Выполнение работ (оказание услуг) по номенклатурной группе: Услуги по проведению обследования и экспертизы промышленной безопасности | Экспертиза ПБ документации на тех. перевооружение ОПО: 1.Газопровод высокого давления от существующего газопровода высокого давления идущего на с.Кирюшкино до с.Муравейник (инв.№01510а). 2.Газопровод высокого давления от с.Самаркино до с.Мочегай Асекеевского района (инв.№001488). 3.Газопровод высокого давления от существующего газопровода до жилого дома газовиков у п.Веригино до ГРП с.Лукинка (инв.№01512). 4.Газопровод высокого давления ответвление на с.Ново Борискино Северного района (инв№01052в). 5.Газопровод высокого давления от существующего газопровода на завод "Радиатор" до ответвления на свиноводческий комплекс с.Баймаково (инв.№001409). 6.Газопровод от существующего газопровода высокого давления "1-ая Газовая-Тарханы" до ГРП с. Кутлуево Асекеевского района (инв№04665). 7.Газопровод от газопровода высокого давления ГРП №1 с.Кряжлы - Сергушкино до ГРП №2 с.Кряжлы Северного района (инв№06282). 8.Газопровод высокого давления от газопровода на с.Алексеевка до ГРП с.Дмитриевка Бугурусланский район (инв.№01505в) | 876 | условная единица | 5300000000 | Оренбургская область | 8 | 283200 | 2015-02-01 | 2015-04-01 | Открытый запрос предложений | нет
1360 | 74.20 | 7440032 | Выполнение работ (оказание услуг) по номенклатурной группе: Услуги по проведению обследования и экспертизы промышленной безопасности | Экспертиза ПБ документации на тех. перевооружение ОПО: 1. Газопровод от газопровода в/д "Аксаково-Красноярка до с. Б.Алпаево Бугурусланского р-на (инв. № 01503а). 2.Газопровод среднего давления по ул. Гагарина (от места врезки до РДНК) с. Пономаревка (инв. №3073). 3.Газопровод по с.Воздвиженка Пономаревского района (инв №3084). 4.Газопровод от с.Юдинка до с.Мокродол Асекеевского района (инв.№04645). 5.Газопровод от газопровода Алексеевка-Дмитриевка до с.Ключевка (от ГРП с. Турхановка) Бугурусланского района (инв.№001433). 6.Газопровод низкого давления, газопроводы вводы к жилым домам с. Михайловка, ул. Плодовая (инв.№020004276). 7.Газопровод по с. Воздвиженка Пономаревского района (инв №3084). 8.Газопровод по с.Воздвиженка Пономаревского района (инв №3084). | 876 | условная единица | 5300000000 | Оренбургская область | 8 | 283200 | 2015-02-01 | 2015-04-01 | Открытый запрос предложений | нет
1361 | 74.20 | 7440032 | Выполнение работ (оказание услуг) по номенклатурной группе: Услуги по проведению обследования и экспертизы промышленной безопасности | Газопровод низкого давления 2 микрорайон "Дом-Плюс"(Инв.№ 060030249) / Разработка ПСД на техническое перевооружение объекта. Замена ШРП № 48 с рег. давл. РДНК-400 на УГРШ 50 / Экспертиза промышленной безопасности документации на техническое перевооружение ОПО | 876 | условная единица | 53414 | Кувандык | 1 | 35400 | 2015-03-01 | 2015-09-01 | Открытый запрос предложений | нет
1362 | 74.20 | 7440032 | Выполнение работ (оказание услуг) по номенклатурной группе: Услуги по проведению обследования и экспертизы промышленной безопасности | Техническое перевооружение объектов: 1.Газопровод высокого давления до ГРП в с.Шапошниково (Инв. № 31031). 2.Газопровод колхоза им. Кирова Тоцкого района (Инв. № 30475). 3.Подземный газопровод высокого давления от ГРП до ШРП № 3 в п. Уральский Первомайского района (Инв. №31044). 4.Внутрипоселковый газопровод высокого давления в с. Шапошниково Первомайского района (Инв. № 31028). 5.Внутрипоселковый газопровод высокого давления в с. Шапошниково Первомайского района (Инв. № 31028). 6.Внутрипоселковый газопровод высокого давления в с. Шапошниково Первомайского района (Инв. № 31028). 7.Внутрипоселковый газопровод высокого давления в с. Шапошниково Первомайского района (Инв. № 31028). 8.Подземный газопровод высокого давления от точки врезки до ГРПШ п.Пруды (Инв. №31009) Первомайский район. | 876 | условная единица | 53000000 | Оренбургская область | 8 | 283200 | 2015-03-01 | 2015-06-01 | Открытый запрос предложений | нет
1363 | 74.20 | 7440032 | Выполнение работ (оказание услуг) по номенклатурной группе: Услуги по проведению обследования и экспертизы промышленной безопасности | Техническое перевооружение объектов: 1.Газопровод АО Бродецкое Оренбургского раона (Инв. № 5839). 2.Газопровод высокого давления в с. Краснохолм колхоза им. Чкалова Дзержинского района (Инв. № 13814) | 876 | условная единица | 53234 | Оренбургский район | 1 | 70800 | 2015-02-01 | 2015-04-01 | Открытый запрос предложений | нет
1364 | 74.20 | 7440032 | Выполнение работ (оказание услуг) по номенклатурной группе: Услуги по проведению обследования и экспертизы промышленной безопасности | Экспертиза промышленной безопасности документации на техническое перевооружение ОПО. Техническое перевооружение объектов: 1.Газопровод высокого давления пос. Войково Сорочинского района (инв.№ 1220216). 2.Подземный газопровод высокого давления п. Гришенка Сорочинского района (инв.№ 1220228). 3.Внутрипоселковый газопровод низкого давления в с. Гакмалеевка-1 (Гришенка) Сорочинского района (инв.№ 1220249). 4.Газопровод АО "Нива" (инв.№ 1220420). | 876 | условная единица | 53000000 | Оренбургская область | 4 | 141600 | 2015-02-01 | 2015-03-01 | Открытый запрос предложений | нет
1365 | 74.20 | 7440032 | Выполнение работ (оказание услуг) по номенклатурной группе: Услуги по проведению обследования и экспертизы промышленной безопасности | 1. Подземный межпоселковый газопровод высокого давления с. М.Ремизенка - с.Богдановка Тоцкого района из полиэтиленовых труб (Инв. №30810). 2.Техническое перевооружение объекта: «Газопровод низкого давления от ШП-2 по ул. Ленина к-з «Ленина». (Инв. № 31145) Курманаевский р-он. с. Лабазы. 3.Техническое перевооружение объекта: «Газопровод низкого давления от ШП по ул. Первомайской, проезд 2, Центральной, Школьной (Инв. № 31333) п. Искра, Бузулукский район. 4.Техническое перевооружение объекта: Межпоселковый газопровод пос. Межевой (высокого давления). (инв. № 32149). 5.Техническое перевооружение объекта: Межпоселковый газопровод высокого давления п.Большой Зайкин- п. Курлин. (Инв. № 32150). 6.Техническое перевооружение объекта: Межпоселковый газопровод высокого давления п. Уральский - п. Лебедев - п. Веснянка. (инв. № 32153) Первомайский район. | 876 | условная единица | 53000000 | Оренбургская область | 6 | 212400 | 2015-02-01 | 2015-06-01 | Открытый запрос предложений | нет
1366 | 74.20 | 7440032 | Выполнение работ (оказание услуг) по номенклатурной группе: Услуги по проведению обследования и экспертизы промышленной безопасности | «Газопровод 1-й микрорайон (от д. №2 до №19б) (инв. № 4153) Перемычка между 1-м и 2-м микрорайоном по адресу:Оренбургская обл., г. Бугуруслан.» Проектом предусмотрено строительство перемычки, соединяющей газопроводы низкого давления 1-ого и 2-ого микрорайонов г. Бугуруслан от д. №1 до д. №1, с пересечением Баймаковского шоссе. Точка подключения №1 определена в существующий газопровод « 1-й микрорайон (от д. №2 до №19б)» Ø 159, точка подключения №2 определена в существующий газопровод « Газопровод 2-ой микрорайон (от поворота к ж/д №29 до ж/д №21-22, к ж/д № 25)», Ø 219.Протяженность перемычкигазопровода низкого давления – 97,0 п.м. | 876 | условная единица | 53408 | Бугуруслан | 1 | 53100 | 2015-03-01 | 2015-09-01 | Открытый запрос предложений | нет
1367 | 74.20 | 7440032 | Выполнение работ (оказание услуг) по номенклатурной группе: Услуги по проведению обследования и экспертизы промышленной безопасности | Газопровод высокого давления колхоза "Красное знамя" (Инв.№ 060030132) / Разработка ПСД на техническое перевооружение объекта. Замена ШРП № 108 с рег. давл. РДНК-400 на УГРШ 50 / Экспертиза промышленной безопасности документации на техническое перевооружение ОПО | 876 | условная единица | 53224 | Кувандыкский | 1 | 35400 | 2015-03-01 | 2015-09-01 | Открытый запрос предложений | нет
1368 | 74.20 | 7440032 | Выполнение работ (оказание услуг) по номенклатурной группе: Услуги по проведению обследования и экспертизы промышленной безопасности | Техническое перевооружение объектов: 1. Газопровод высокого и низкого давления от врезки в существующий газопровод до котельной Переволоцкого Маслосырзавода (Инв. № 5719). 2.Газоснабжение автовокзала в с. Илек Илекского района (Инв. № 5904). 3.Газопровод высокого и низкого давления в с.Кариновка колхоза им."Кирова" Переволоцкого района (Инв. № 5809). 4.Газопровод АО "Колос" с. Рассыпное Илекский район (Инв. № 5797). 5.Межпоселковый газопровод высокого давления с. Родничный Дол- Краснополье-Рычковка АО "Сыртинское" Переволоцкого района (Инв. № 5743). 6.Межпоселковый газопровод высокого давления с. Родничный Дол- Краснополье-Рычковка АО "Сыртинское" Переволоцкого района (Инв. № 5743). 7.Газопровод с.Приютово Оренбургского района (Инв. № 5780). | 876 | условная единица | 53000000 | Оренбургская область | 7 | 247800 | 2015-02-01 | 2015-04-01 | Открытый запрос предложений | нет
1369 | 74.20 | 7440032 | Выполнение работ (оказание услуг) по номенклатурной группе: Услуги по проведению обследования и экспертизы промышленной безопасности | 1.Газопровод кооператива №1 (инв № 1220151). 2.Газопровод высокого и низкого давления п. Родинский (инв.№ 1220222) | 876 | условная единица | 53250 | Сорочинский | 2 | 70800 | 2015-02-01 | 2015-05-01 | Открытый запрос предложений | нет
1370 | 74.20 | 7440032 | Выполнение работ (оказание услуг) по номенклатурной группе: Услуги по проведению обследования и экспертизы промышленной безопасности | Газопровод высокого давления АО "Бурлыкское" (Инв.№ 060030138) / Разработка ПСД на техническое перевооружение объекта. Замена ШРП № 64 с рег. давл. РДБК-50 на УГРШ 50 / Экспертиза промышленной безопасности документации на техническое перевооружение ОПО | 876 | условная единица | 53210 | Беляевский | 1 | 35400 | 2015-03-01 | 2015-09-01 | Открытый запрос предложений | нет
1371 | 74.20 | 7440032 | Выполнение работ (оказание услуг) по номенклатурной группе: Услуги по проведению обследования и экспертизы промышленной безопасности | Техническое переворужение объектов: 1.Газоснабжение с. Нижняя Павловка (Инв. № 15292). 2.Газопровод Бердянка, Паника, Пугачевское (Инв. № 5781). 3.Газопровод АО "Карла Маркса" Сакмарский рн (Инв. № 5812). 4.Газопровод высокого и низкого давления в земле и по опорам с.Камышовка, с.Черноозерка (Инв. № 5807). 5.Газопровод высокого и низкого давления в земле и по опорам с.Камышовка, с.Черноозерка (Инв. № 5807). 6.Газопровод высокого и низкого давления в земле и по опорам с.Камышовка, с.Черноозерка (Инв. № 5807). | 876 | условная единица | 53000000 | Оренбургская область | 6 | 212400 | 2015-02-01 | 2015-04-01 | Открытый запрос предложений | нет
1372 | 74.20 | 7440032 | Выполнение работ (оказание услуг) по номенклатурной группе: Услуги по проведению обследования и экспертизы промышленной безопасности | Техническое перевооружение объектов: 1.Подземный внутрипоселковый газопровод высокого давления пер. Мирный от д. №1 до №7 с.Ибряево Красногв. района (инв.№ 1220329). 2.Подземный газопровод высокого давления с.Ишалка (инв.№ 1220331). 3.Газопровод высокого давления по ул. Молодежной, ул.Дружбы Районного центра Ташла (инв. № 1220553) | 876 | условная единица | 53000000 | Оренбургская область | 3 | 129800 | 2015-01-01 | 2015-03-01 | Открытый запрос предложений | нет
1373 | 74.20 | 7440032 | Выполнение работ (оказание услуг) по номенклатурной группе: Услуги по проведению обследования и экспертизы промышленной безопасности | Техническое перевооружение объектов: 1.Газоснабжение жилых домов с. Малая Ремезенка Тоцкого района (Инв. № 30526) ул. Центральная,93. 2.Газоснабжение жилых домов с. Малая Ремезенка Тоцкого района (Инв. №30526) ул. Нахаловка. 3.Газопровод низкого давления п. Загорье Тоцкого района (Инв. № 30837) . 4.Газопровод высокого давления в 12 микр-не (Инв. № 30516) г. Бузулук . 5.Газопровод высокого давления от котельной ретранслятора до ШП по ул. Курская (Инв. №30952) г. Бузулук. 6.Газопровод высокого давления для газоснабжения микрорайона р.ц. Грачевка (Инв. № 30647) . 7.Газопровод наружный к жилым домам по ул. Челюскинцев г.Бузулука (инв. №30963). | 876 | условная единица | 53000000 | Оренбургская область | 7 | 247800 | 2015-03-01 | 2015-06-01 | Открытый запрос предложений | нет
1374 | 74.20 | 7440032 | Выполнение работ (оказание услуг) по номенклатурной группе: Услуги по проведению обследования и экспертизы промышленной безопасности | Газопровод высокого давления АО "Ключевское" (Инв.№ 060030141) / Разработка ПСД на техническое перевооружение объекта. Замена ГРП № 28 с рег. давл. РДБК-50 на УГРШ 50 / Экспертиза промышленной безопасности документации на техническое перевооружение ОПО | 876 | условная единица | 53210 | Беляевский | 1 | 35400 | 2015-03-01 | 2015-09-01 | Открытый запрос предложений | нет
1375 | 74.20 | 7440032 | Выполнение работ (оказание услуг) по номенклатурной группе: Услуги по проведению обследования и экспертизы промышленной безопасности | Газопровод совхоза Гай (инв.№04001150) с. Саверовка. / Замена ГРП № 9 с рег. давл. РДУК-2 на ШРП с рег. давл. РДК-50/20Н / Экспертиза промышленной безопасности документации на техническое перевооружение ОПО | 876 | условная единица | 53214 | Гайский | 1 | 35400 | 2015-04-01 | 2015-09-01 | Открытый запрос предложений | нет
1376 | 74.20 | 7440032 | Выполнение работ (оказание услуг) по номенклатурной группе: Услуги по проведению обследования и экспертизы промышленной безопасности | Техническое перевооружение объектов: 1.Газопровод Администрации Дубровинского сельского совета Шарлык (Инв. № 5901). 2.Газопровод подземный наружный от точки врезки до гаража административного здания районного центра Сакмара (Инв. №13788). 3. Газопровод калхоз им.Чапаева Тюльганский район (Инв. № 5847). 4.Газопровод АОЗТ "Красная Житница" Сакмарский район (Инв. № 5820). 5.Газопровод АО Родина Сакмарского района (Инв. № 5727). 6.Газопровод низкого давления от точки врезки до жилого дома ул.Курочкина, Заречная р.ц.Шарлык. (Инв. № 15026). | 876 | условная единица | 53000000 | Оренбургская область | 6 | 212400 | 2015-03-01 | 2015-06-01 | Открытый запрос предложений | нет
1377 | 74.20 | 7440032 | Выполнение работ (оказание услуг) по номенклатурной группе: Услуги по проведению обследования и экспертизы промышленной безопасности | Экспертиза ПБ документации на тех. перевооружение ОПО: 1.Газопровод высокого и низкого давления в с.Сакмара Сакмарского района (Инв. № 5572). 2.Газопровод АОЗТ "Красная Житница" Сакмарский район (Инв. № 5820). 3.Газопровод АО Родина Сакмарского района (Инв. № 5727). 4. Газопровод от ГСГО до жилого дома ул.Дзержинского (мех.лесхоз) с.Краснохолм (Инв. № 15254). 5.Газоснабжение с. 9 Января (Инв. № 15277). 6.Газопровод от ГРП до жилого дома Бригадирской ПЧ-21 на 1506 км. х.Степановский. (Инв. № 15391). | 876 | условная единица | 5300000000 | Оренбургская область | 6 | 212400 | 2015-02-01 | 2015-04-01 | Открытый запрос предложений | нет
1378 | 74.20 | 7440032 | Выполнение работ (оказание услуг) по номенклатурной группе: Услуги по проведению обследования и экспертизы промышленной безопасности | Газопровод высокого и низкого давления колхоза "Рассвет" (с.Кабанкино,с.Николаевка,с. Биктимирово) (Инв.№ 060030150) / Разработка ПСД на техническое перевооружение объекта. Замена ШРП № 255 с рег. давл. РДНК-400 на УГРШ 50 / Экспертиза промышленной безопасности документации на техническое перевооружение ОПО | 876 | условная единица | 53641444 | Саракташский | 1 | 35400 | 2015-04-01 | 2015-09-01 | Открытый запрос предложений | нет
1379 | 74.20 | 7440032 | Выполнение работ (оказание услуг) по номенклатурной группе: Услуги по проведению обследования и экспертизы промышленной безопасности | Газопровод высокого и низкого давления АО "Белогорское" (Инв.№ 060030145) / Разработка ПСД на техническое перевооружение объекта. Замена ШРП № 22 с рег. давл. РДБК-50 на УГРШ 50 / Экспертиза промышленной безопасности документации на техническое перевооружение ОПО | 876 | условная единица | 53210 | Беляевский | 1 | 35400 | 2015-04-01 | 2015-09-01 | Открытый запрос предложений | нет
1380 | 74.20 | 7440032 | Выполнение работ (оказание услуг) по номенклатурной группе: Услуги по проведению обследования и экспертизы промышленной безопасности | Газопровод среднего давления п. Аккермановка, 1 очередь ( от м. вр. до ШРП и по ул. Центральной) (инв. №04001157) / Замена ШРП № 6 по ул. Центральная с рег. давл. РДНК-400-50 на ШРП с рег. давл. РДК-50/30Н / Экспертиза промышленной безопасности документации на техническое перевооружение ОПО | 876 | условная единица | 53420 | Новотроицк | 1 | 35400 | 2015-03-01 | 2015-09-01 | Открытый запрос предложений | нет
1381 | 74.20 | 7440032 | Выполнение работ (оказание услуг) по номенклатурной группе: Услуги по проведению обследования и экспертизы промышленной безопасности | Наружное газоснабжение совхоза Бриентский и ГСГО - 1 Кваркенского района (инв. № 04000444) с. Бриент / Замена ГГРП № 4 с рег. давл. РДБК-50 на ШРП с рег. давл. РДГ-50/30 / Экспертиза промышленной безопасности документации на техническое перевооружение ОПО | 876 | условная единица | 53222 | Кваркенский | 1 | 35400 | 2015-03-01 | 2015-09-01 | Открытый запрос предложений | нет
1382 | 74.20 | 7440032 | Выполнение работ (оказание услуг) по номенклатурной группе: Услуги по проведению обследования и экспертизы промышленной безопасности | Газопровод колхоза "Комсомолец" (инв.№ 1220303) / Замена ПРГ № 14 с рег. давл. РДНК-У на ГРПШ с рег. давл. РДГ-П50Н по ул. Молодежной в с.Токское Красногвардейского района. / Экспертиза промышленной безопасности документации на техническое перевооружение ОПО | 876 | условная единица | 53223 | Красногвардейский | 1 | 35400 | 2015-02-01 | 2015-04-01 | Открытый запрос предложений | нет
1383 | 74.20 | 7440032 | Выполнение работ (оказание услуг) по номенклатурной группе: Услуги по проведению обследования и экспертизы промышленной безопасности | Газопровод АО "Электрозавод" от с.Нестеровка до с Ясногорское (инв.№ 1220423) / Замена ПРГ № 101 с рег. давл. РДНК-400 на ГРПШ с рег. давл. РДГ-П50Н в п. Отрожный Новосергиевского района / Экспертиза промышленной безопасности документации на техническое перевооружение ОПО | 876 | условная единица | 53231 | Новосергиевский | 1 | 35400 | 2015-02-01 | 2015-04-01 | Открытый запрос предложений | нет
1384 | 74.20 | 7440032 | Выполнение работ (оказание услуг) по номенклатурной группе: Услуги по проведению обследования и экспертизы промышленной безопасности | Газопровод высокого давления подземный от ул.Пригородной до ГРП по ул.Д.Морского, 2, г. Бугуруслан (инв.№020004711) / Разработка ПСД на техническое перевооружение объекта. Ликвидация ГРП с регулятором давл. РДБК-1-100, установка шкафа ИТГАЗ-ВFL-ВР/80-2-О с регулято-ром давл. ВFL-ВР/80- по ул. Дм. Морского в г. Бугуруслан / Экспертиза промышленной безопасности документации на техническое перевооружение ОПО | 876 | условная единица | 53408 | Бугуруслан | 1 | 35400 | 2015-02-01 | 2015-04-01 | Открытый запрос предложений | нет
1385 | 74.20 | 7440032 | Выполнение работ (оказание услуг) по номенклатурной группе: Услуги по проведению обследования и экспертизы промышленной безопасности | Газопровод высокого давления АО "Ключевское"(Инв.№ 060030141) / Разработка ПСД на техническое перевооружение объекта. Замена ГРП № 30 с рег. давл. РДБК-50 на УГРШ 50 / Экспертиза промышленной безопасности документации на техническое перевооружение ОПО | 876 | условная единица | 53210 | Беляевский | 1 | 35400 | 2015-03-01 | 2015-09-01 | Открытый запрос предложений | нет
1386 | 74.20 | 7440032 | Выполнение работ (оказание услуг) по номенклатурной группе: Услуги по проведению обследования и экспертизы промышленной безопасности | Газопровод Переволоцкая КЭС п. Переволоцкий, ул. Восточная (инв.№ 5935)/Разработка ПСД на техническое перевооружение объекта. Перекладка газопровода н. д. L- 68 м., проложить в подземном исполнении, из труб ПЭ80 «ГАЗ» SDR11 Д110 и стальных труб Д108 . для газоснабжения котельной детского сада в п. Переволоцкий по ул. Восточная/ Экспертиза промышленной безопасности документации на техническое перевооружение ОПО/ Экспертиза промышленной безопасности документации на техническое перевооружение ОПО | 876 | условная единица | 53237 | Переволоцкий | 1 | 35400 | 2015-04-01 | 2015-09-01 | Открытый запрос предложений | нет
1387 | 74.20 | 7440032 | Выполнение работ (оказание услуг) по номенклатурной группе: Услуги по проведению обследования и экспертизы промышленной безопасности | Газопровод "Ташлаагропромтранс" (инв.№ 1220514) / Замена ПРГ № 10 с рег. давл. РДБК-1-50 на ГРПШ с рег. давл. РДГ-П50Н с. Ташла ул. Юбилейная Ташлинского района. / Экспертиза промышленной безопасности документации на техническое перевооружение ОПО | 876 | условная единица | 53251 | Ташлинский | 1 | 35400 | 2015-02-01 | 2015-04-01 | Открытый запрос предложений | нет
1388 | 74.20 | 7440032 | Выполнение работ (оказание услуг) по номенклатурной группе: Услуги по проведению обследования и экспертизы промышленной безопасности | Газопровод высокого давления с.Изяк-Никитино (Инв.№ 060030229) / Разработка ПСД на техническое перевооружение объекта. Замена ШРП № 266 с рег. давл. РДНК-400 на УГРШ 50 / Экспертиза промышленной безопасности документации на техническое перевооружение ОПО | 876 | условная единица | 53641444 | Саракташский | 1 | 35400 | 2015-04-01 | 2015-09-01 | Открытый запрос предложений | нет
1389 | 74.20 | 7440032 | Выполнение работ (оказание услуг) по номенклатурной группе: Услуги по проведению обследования и экспертизы промышленной безопасности | Газопровод высокого давления от ГРП №11 за жилой дом №130 по ул.Советской до Контузлинского моста г.Бугуруслан (инв.№00837) / Разработка ПСД на техническое перевооружение объекта. Лик-видация ГРП с регуляторами давл. РДУК-200, установка шкафа ИТГАЗ-ВFL-ВР/100-2-О с регулято-рами давл. ВFL-ВР/100- по ул. Со-ветской в г. Бугуруслан / Экспертиза промышленной безопасности документации на техническое перевооружение ОПО | 876 | условная единица | 53408 | Бугуруслан | 1 | 35400 | 2015-02-01 | 2015-04-01 | Открытый запрос предложений | нет
1390 | 74.20 | 7440032 | Выполнение работ (оказание услуг) по номенклатурной группе: Услуги по проведению обследования и экспертизы промышленной безопасности | Техническое перевооружение объекта: Газопровод высокого и низкого давления кооператива № 15 (инв. № 1220172) Оренбургская область. Газопровод низкого давления по ул. Комсомольской и ул. Набережной в г. Сорочинске. | 876 | условная единица | 53727000 | Сорочинск | 1 | 35400 | 2015-07-01 | 2015-12-01 | Открытый запрос предложений | нет
1391 | 74.20 | 7440032 | Выполнение работ (оказание услуг) по номенклатурной группе: Услуги по проведению обследования и экспертизы промышленной безопасности | Подземный газопровод высокого и низкого давления V комплекс от ул. Советской до пимокатного ( инв №04001136) с-з Новоорский / Замена ГРП № 7 с рег. давл. РДНК-1-50 на ШРП с рег. давл. РДГ-80Н / Экспертиза промышленной безопасности документации на техническое перевооружение ОПО | 876 | условная единица | 53230 | Новоорский | 1 | 35400 | 2015-04-01 | 2015-09-01 | Открытый запрос предложений | нет
1392 | 74.20 | 7440032 | Выполнение работ (оказание услуг) по номенклатурной группе: Услуги по проведению обследования и экспертизы промышленной безопасности | Газопровод Энергетик - Ирикла (инв. №04001170) / Замена ШРП №4 п. Ириклинский ул. Чапаева с рег. давл. РДБК-п1-50 на ШРП с рег. давл. РДК-50/30Н / Экспертиза промышленной безопасности документации на техническое перевооружение ОПО | 876 | условная единица | 53230 | Новоорский | 1 | 35400 | 2015-04-01 | 2015-09-01 | Открытый запрос предложений | нет
1393 | 74.20 | 7440032 | Выполнение работ (оказание услуг) по номенклатурной группе: Услуги по проведению обследования и экспертизы промышленной безопасности | Газопровод высокого давления от ПК-00 до ШП-1 в с. 2-Михайловка Сорочинского района (инв № 1220215) / Замена ПРГ № 112 с рег. давл. РДНК-400 на ГРПШ с рег. давл. РДГ-П50Н в с 2 Михайловка Сорочинского района. / Экспертиза промышленной безопасности документации на техническое перевооружение ОПО | 876 | условная единица | 53250 | Сорочинский | 1 | 35400 | 2015-02-01 | 2015-04-01 | Открытый запрос предложений | нет
1394 | 74.20 | 7440032 | Выполнение работ (оказание услуг) по номенклатурной группе: Услуги по проведению обследования и экспертизы промышленной безопасности | Подземный газопровод высокого и низкого давления по адресу Оренбургская область Адамовский район (инв. №04003968) / Замена ШРП № 47 п. Шильда ул. Комсомольская с рег. давл. РДНК-1-50 на ШРП с рег. давл. РДК-50/30Н / Экспертиза промышленной безопасности документации на техническое перевооружение ОПО | 876 | условная единица | 53237804 | Адамовка | 1 | 35400 | 2015-03-01 | 2015-09-01 | Открытый запрос предложений | нет
1395 | 74.20 | 7440032 | Выполнение работ (оказание услуг) по номенклатурной группе: Услуги по проведению обследования и экспертизы промышленной безопасности | Газопровод высокого давления ст. Сара (Инв.№ 060030191) / Разработка ПСД на техническое перевооружение объекта.. Замена ШРП № 117 с рег. давл. РДНК-400 на УГРШ 50 / Экспертиза промышленной безопасности документации на техническое перевооружение ОПО | 876 | условная единица | 53224 | Кувандыкский | 1 | 35400 | 2015-03-01 | 2015-09-01 | Открытый запрос предложений | нет
1396 | 74.20 | 7440032 | Выполнение работ (оказание услуг) по номенклатурной группе: Услуги по проведению обследования и экспертизы промышленной безопасности | Техническое перевооружение объектов: 1. Газопровод высокого и низкого давления кооператив № 5 г. Кувандык (Инв.№ 060030041). 2. Газопровод высокого давления от ул.Кирова до микрорайона Южный (Инв.№ 060030020) 3. Газопровод высокого и низкого давления колхоза "Рассвет" (с.Кабанкино,с.Николаевка,с. Биктимирово) (Инв.№ 060030150) 4. Межпоселковый газопровод высокого давления к с.Дружба колхоза "прогресс" Соль-Илецкого района (инв. №1130005) 5. Газопровод высокого и низкого давления в микрорайоне Степного поселка (инв.№ 11006) 6. Газопровод по Степному поселку (инв.№ 30337) 7. Газоснабжение ЖСТ "Весеннее"Оренбургского района (инв.№ 30661) | 876 | условная единица | 530000000 | Оренбургская обл. | 7 | 283200 | 2015-04-01 | 2015-06-01 | Открытый запрос предложений | нет
1397 | 74.20 | 7440032 | Выполнение работ (оказание услуг) по номенклатурной группе: Услуги по проведению обследования и экспертизы промышленной безопасности | Газопровод среднего давления в п.Весенний ДНП «Медик» по ул.Растроповича, ул.Радужная / Строительство газопровода ст.63 протяженностью 0,98 км / Экспертиза промышленной безопасности документации на техническое перевооружение ОПО | 876 | условная единица | 53401 | Оренбург | 1 | 60000 | 2015-04-01 | 2015-09-01 | Открытый запрос предложений | нет
1398 | 74.20 | 7440032 | Выполнение работ (оказание услуг) по номенклатурной группе: Услуги по проведению обследования и экспертизы промышленной безопасности | Газопровод высокого давления ст. Сара (Инв.№ 060030191) / Разработка ПСД на техническое перевооружение объекта. Замена ШРП № 119 с рег. давл. РДНК-400 на УГРШ 50 / Экспертиза промышленной безопасности документации на техническое перевооружение ОПО | 876 | условная единица | 53224 | Кувандыкский | 1 | 35400 | 2015-03-01 | 2015-09-01 | Открытый запрос предложений | нет
1399 | 74.20 | 7440032 | Выполнение работ (оказание услуг) по номенклатурной группе: Услуги по проведению обследования и экспертизы промышленной безопасности | Газопровод высокого давления в с.Баклановка Сорочинский район (инв.№ 1220219) / Замена ПРГ № 130 с рег. давл. РДНК-400 на ГРПШ с рег. давл. РДГ-П50Н в с.Баклановка Сорочинского района. / Экспертиза промышленной безопасности документации на техническое перевооружение ОПО | 876 | условная единица | 53250 | Сорочинский | 1 | 35400 | 2015-02-01 | 2015-04-01 | Открытый запрос предложений | нет
1400 | 74.20 | 7440032 | Выполнение работ (оказание услуг) по номенклатурной группе: Услуги по проведению обследования и экспертизы промышленной безопасности | Газопровод высокого давления АО "Красногорский" (с.Камышино,с.Новочеркассы) (Инв.№ 060030169) / Разработка ПСД на техническое перевооружение объекта. Замена ШРП № 201 с рег. давл. РГД-80 на УГРШ 50 / Экспертиза промышленной безопасности документации на техническое перевооружение ОПО | 876 | условная единица | 53210 | Беляевский | 1 | 35400 | 2015-03-01 | 2015-09-01 | Открытый запрос предложений | нет
1401 | 74.20 | 7440032 | Выполнение работ (оказание услуг) по номенклатурной группе: Услуги по проведению обследования и экспертизы промышленной безопасности | Газопровод низкого давления с.Блюменталь (Инв.№ 060030256) / Разработка ПСД на техническое перевооружение объекта. Замена ГРП № 31 с рег. давл. РДБК-50 на УГРШ 50 / Экспертиза промышленной безопасности документации на техническое перевооружение ОПО | 876 | условная единица | 53210 | Беляевский | 1 | 35400 | 2015-03-01 | 2015-09-01 | Открытый запрос предложений | нет
1402 | 74.20 | 7440032 | Выполнение работ (оказание услуг) по номенклатурной группе: Услуги по проведению обследования и экспертизы промышленной безопасности | Газопровод высокого и низкого давления колхоза "Сакмарский" ( АГРС Белогорское-Желт) (Инв.№ 060030153) / Разработка ПСД на техническое перевооружение объекта. Замена ШРП № 232 с рег. давл. РДНК-400 на УГРШ 50 / Экспертиза промышленной безопасности документации на техническое перевооружение ОПО | 876 | условная единица | 53641444 | Саракташский | 1 | 35400 | 2015-04-01 | 2015-09-01 | Открытый запрос предложений | нет
1403 | 74.20 | 7440032 | Выполнение работ (оказание услуг) по номенклатурной группе: Услуги по проведению обследования и экспертизы промышленной безопасности | Газопровод высокого давления и ГРП ШП п.Зиянчурино (Инв.№ 060030184) / Разработка ПСД на техническое перевооружение объекта. Замена ШРП № 143 с рег. давл. РДНК-400 на УГРШ 50 / Экспертиза промышленной безопасности документации на техническое перевооружение ОПО | 876 | условная единица | 53224 | Кувандыкский | 1 | 35400 | 2015-03-01 | 2015-09-01 | Открытый запрос предложений | нет
1404 | 74.20 | 7440032 | Выполнение работ (оказание услуг) по номенклатурной группе: Услуги по проведению обследования и экспертизы промышленной безопасности | Газопровод высокого и низкого давления АО "Белогорское" (Инв.№ 060030145) / Разработка ПСД на техническое перевооружение объекта. Замена ШРП № 20 с рег. давл. РДБК-50 на УГРШ 50 / Экспертиза промышленной безопасности документации на техническое перевооружение ОПО | 876 | условная единица | 53210 | Беляевский | 1 | 35400 | 2015-04-01 | 2015-09-01 | Открытый запрос предложений | нет
1405 | 74.20 | 7440032 | Выполнение работ (оказание услуг) по номенклатурной группе: Услуги по проведению обследования и экспертизы промышленной безопасности | Техническое перевооружение объектов: 1. Газопровод высокого давления к лыжной базе, г. Кувандык (инв. №060030035). 2. Газопровод высокого и низкого давления к жилым домам по ул.1 Мая, Лобовская, Орская, Абдулинская в г.Оренбург (инв.№ 30532) 3. Газопровод высокого давления к ГСГО-1 п.Ростоши-II Ленинского района г.Оренбурга (инв.№ 30622) 4. Газопровод высокого давления ул.Кирова ,Школьная до Южная, 2 (Инв.№ 060030022) 5.Подземный газопровод низкого давления с. Федоровка Акбулакского района" (инв. №1130065) 6. Газоснабжение с.Никольское (Инв. № 15293) 7. Газопровод совхоза Воронежский (инв №04001149) с. Лылово | 876 | условная единица | 53414,53401,53415,53205,53234,53214 | Кувандык, Оренбург, Медногорск,Акбулакский р-н, Оренбургский р-н,Гайский р-н | 7 | 271400 | 2015-04-01 | 2015-06-01 | Открытый запрос предложений | нет
1406 | 74.20 | 7440032 | Выполнение работ (оказание услуг) по номенклатурной группе: Услуги по проведению обследования и экспертизы промышленной безопасности | Газопровод высокого и низкого давления 22 дистанция пути (Инв.№ 060030158) / Разработка ПСД на техническое перевооружение объекта.Замена ШРП № 53 с рег. давл. РДНК-1000 на УГРШ 50 / Экспертиза промышленной безопасности документации на техническое перевооружение ОПО | 876 | условная единица | 53414 | Кувандык | 1 | 35400 | 2015-04-01 | 2015-09-01 | Открытый запрос предложений | нет
1407 | 74.20 | 7440032 | Выполнение работ (оказание услуг) по номенклатурной группе: Услуги по проведению обследования и экспертизы промышленной безопасности | Газопровод высокого давления Совхоз "Ильинский" (Инв.№ 060030125) / Разработка ПСД на техническое перевооружение объекта. Замена ГРП № 103 с рег. давл. РДБК-50 на УГРШ 50 / Экспертиза промышленной безопасности документации на техническое перевооружение ОПО | 876 | условная единица | 53224 | Кувандыкский | 1 | 35400 | 2015-03-01 | 2015-09-01 | Открытый запрос предложений | нет
1408 | 74.20 | 7440032 | Выполнение работ (оказание услуг) по номенклатурной группе: Услуги по проведению обследования и экспертизы промышленной безопасности | Газопровод от ГРП до жилого дома Бригадирской ПЧ-21 на 1506 км. х.Степановский. (Инв. № 15391)/Разработка ПСД на техническое перевооружение объекта. Замена ШП №93 с рег. давл. РДНК-50 на ШРП с рег. давл. РДП-50 в х.Степановский Оренбургского района/ Экспертиза промышленной безопасности документации на техническое перевооружение ОПО | 876 | условная единица | 53234 | Оренбургский район | 1 | 35400 | 2015-04-01 | 2015-09-01 | Открытый запрос предложений | нет
1409 | 74.20 | 7440032 | Выполнение работ (оказание услуг) по номенклатурной группе: Услуги по проведению обследования и экспертизы промышленной безопасности | Газопровод г.Сорочинск (инв № 1220101) / Замена ПРГ № 55 с рег. давл. РДНК-400 на ГРПШ с рег. давл. РДГ-П50Н в г.Сорочинске по ул.Зеленая / Экспертиза промышленной безопасности документации на техническое перевооружение ОПО | 876 | условная единица | 53727000 | Сорочинск | 1 | 35400 | 2015-02-01 | 2015-04-01 | Открытый запрос предложений | нет
1410 | 74.20 | 7440032 | Выполнение работ (оказание услуг) по номенклатурной группе: Услуги по проведению обследования и экспертизы промышленной безопасности | Газопровод высокого давления с.Перовка-с.Сараманай к котельной в совхоз "Кутузовский" Шарлыкского района (инв.№5681)/ Разработка ПСД на техническое перевооружение объекта. Перекладка Участка газопровода через р.Дема методом наклонно-направленного бурения. Замена стального газопровода Д114, L-70м. , на полиэтиленовый Д110мм/ Экспертиза промышленной безопасности документации на техническое перевооружение ОПО | 876 | условная единица | 53256 | Шарлыкский | 1 | 59000 | 2015-04-01 | 2015-06-01 | Открытый запрос предложений | нет
1411 | 74.20 | 7440032 | Выполнение работ (оказание услуг) по номенклатурной группе: Услуги по проведению обследования и экспертизы промышленной безопасности | Газопровод высокого и низкого давления передан от завода УЭ (Инв.№ 060030031) / Разработка ПСД на техническое перевооружение объекта. Замена ШРП № 18 с рег. давл. РДНК-400 на ГРПШ-400 / Экспертиза промышленной безопасности документации на техническое перевооружение ОПО | 876 | условная единица | 53415 | Медногорск | 1 | 35400 | 2015-03-01 | 2015-09-01 | Открытый запрос предложений | нет
1412 | 74.20 | 7440032 | Выполнение работ (оказание услуг) по номенклатурной группе: Услуги по проведению обследования и экспертизы промышленной безопасности | Подземный-надземный газопровод высокого и низкого давления с. Родниковка к-за "Россия" Новосергиевского района (инв.№ 1220438) / Замена ПРГ № 109 с рег. давл. РДНК-400 на ГРПШ с рег. давл. РДГ-П50Н в п. Родниковка Новосергиевского района / Экспертиза промышленной безопасности документации на техническое перевооружение ОПО | 876 | условная единица | 53231 | Новосергиевский | 1 | 35400 | 2015-02-01 | 2015-04-01 | Открытый запрос предложений | нет
1413 | 74.20 | 7440032 | Выполнение работ (оказание услуг) по номенклатурной группе: Услуги по проведению обследования и экспертизы промышленной безопасности | Газопровод высокого давления в с.Баклановка Сорочинский район (инв.№ 1220219) / Замена ПРГ № 129 с рег. давл. РДНК-400 на ГРПШ с рег. давл. РДГ-П50Н в с.Баклановка Сорочинского района. / Экспертиза промышленной безопасности документации на техническое перевооружение ОПО | 876 | условная единица | 53250 | Сорочинский | 1 | 35400 | 2015-02-01 | 2015-04-01 | Открытый запрос предложений | нет
1414 | 74.20 | 7440032 | Выполнение работ (оказание услуг) по номенклатурной группе: Услуги по проведению обследования и экспертизы промышленной безопасности | Подземный/надземный межпоселковый газопровод высокого давления (1,2мПа) с.Новоуспеновка-с.Шкуновка (инв.№1130082) Акбулакского района / Перекладка участка газопровода через овраг способом наклонно- направленного бурения, СТ Д 159, L-98,9 м / Экспертиза промышленной безопасности документации на техническое перевооружение ОПО | 876 | условная единица | 53205 | Акбулакский | 1 | 59000 | 2015-04-01 | 2015-06-01 | Открытый запрос предложений | нет
1415 | 74.20 | 7440032 | Выполнение работ (оказание услуг) по номенклатурной группе: Услуги по проведению обследования и экспертизы промышленной безопасности | Газопровод среднего давления 1-ый мкрораон от существующего газопровода среднего давления до ГРП №25 и котельной г.Бугуруслан (инв.№00956в) / Разработка ПСД на техническое перевооружение объекта. Ликвидация ГРП с регулятором давл.РДУК-100, установка ГРПШ-13-2НУ-1-П с регулятором давл.РДГ-П-50Н в 1-м микрорайоне г.Бугуруслан / Экспертиза промышленной безопасности документации на техническое перевооружение ОПО | 876 | условная единица | 53408 | Бугуруслан | 1 | 35400 | 2015-02-01 | 2015-04-01 | Открытый запрос предложений | нет
1416 | 74.20 | 7440032 | Выполнение работ (оказание услуг) по номенклатурной группе: Услуги по проведению обследования и экспертизы промышленной безопасности | Газопровод высокого и низкого давления АО "Дружба" (Инв.№060030162) / Разработка ПСД на техническое перевооружение объекта. Замена ШРП № 131 с рег. давл. РДБК-50 на УГРШ 50 / Экспертиза промышленной безопасности документации на техническое перевооружение ОПО | 876 | условная единица | 53224 | Кувандыкский | 1 | 35400 | 2015-04-01 | 2015-09-01 | Открытый запрос предложений | нет
1417 | 74.20 | 7440032 | Выполнение работ (оказание услуг) по номенклатурной группе: Услуги по проведению обследования и экспертизы промышленной безопасности | Газопровод высокого давления к котельной горисполкома, г. Кувандык (инв. №060030034) / Разработка ПСД на техническое перевооружение объекта. Замена ШРП № 25 с рег. давл. РДНК-400 на УГРШ 50 / Экспертиза промышленной безопасности документации на техническое перевооружение ОПО | 876 | условная единица | 53414 | Кувандык | 1 | 35400 | 2015-04-01 | 2015-09-01 | Открытый запрос предложений | нет
1418 | 74.20 | 7440032 | Выполнение работ (оказание услуг) по номенклатурной группе: Услуги по проведению обследования и экспертизы промышленной безопасности | Газопровод высокого давления АО "Россия" (АГРС- с.Спасское) (Инв.№ 060030170) / Разработка ПСД на техническое перевооружение объекта. Замена ШРП № 239 с рег. давл. РДНК-400 на УГРШ 50 / Экспертиза промышленной безопасности документации на техническое перевооружение ОПО | 876 | условная единица | 53641444 | Саракташский | 1 | 35400 | 2015-04-01 | 2015-09-01 | Открытый запрос предложений | нет
1419 | 74.20 | 7440032 | Выполнение работ (оказание услуг) по номенклатурной группе: Услуги по проведению обследования и экспертизы промышленной безопасности | Газопровод высокого давления к котельной горисполкома, г. Кувандык (инв. №060030034) / Разработка ПСД на техническое перевооружение объекта. Замена ШРП № 26 с рег. давл. РДНК-400 на УГРШ 50 / Экспертиза промышленной безопасности документации на техническое перевооружение ОПО | 876 | условная единица | 53414 | Кувандык | 1 | 35400 | 2015-04-01 | 2015-09-01 | Открытый запрос предложений | нет
1420 | 74.20 | 7440032 | Выполнение работ (оказание услуг) по номенклатурной группе: Услуги по проведению обследования и экспертизы промышленной безопасности | Газопровод низкого давления к жилому дому ул.Южная д.8 п.Ю.Урал. (Инв. № 14586)/ Разработка ПСД на техническое перевооружение объекта. Замена ШП №16-17 с рег. давл. РД-32 на ШРП с рег. давл. РДП-50 в п.Южный Урал Оренбургского района/ Экспертиза промышленной безопасности документации на техническое перевооружение ОПО | 876 | условная единица | 53234 | Оренбургский район | 1 | 35400 | 2015-03-01 | 2015-09-01 | Открытый запрос предложений | нет
1421 | 74.20 | 7440032 | Выполнение работ (оказание услуг) по номенклатурной группе: Услуги по проведению обследования и экспертизы промышленной безопасности | Техническое перевооружение объектов: 1.Газопровод высокого давления в п. Ручьевка (Инв. №31006) Первомайский район. 2.Газопровод высокого давления к ШП в п.Красногвардеец (Инв. №30732) Бузулукский район. 3.Газоснабжение п. Партизанский (Инв. № 31514) Бузулукский район. 4.Газопровод высокого давления к котельной МТФ в колхозе им. "Ильича" (Инв. №30700) с. Н. Александровка Бузулукского района. 5.Газоснабжение жилых домов с.Жилинка Бузулукского района (Инв. № 31323) . 6.Газопровод к жилым домам в с. Тоцкое (Инв. № 31269). 7.Распределительный надземный и подземный газопровод по ул. Оренбургская, Володарского, Мельничная с. Тоцкое (Инв. № 30449). 8.Газопровод высокого давления с. Тоцкое от пер. Больничный до автокомбината (Инв. № 30212). | 876 | условная единица | 53000000 | Оренбургская область | 8 | 283200 | 2015-03-01 | 2015-06-01 | Открытый запрос предложений | нет
1422 | 74.20 | 4560531 | Выполнение работ (оказание услуг) по номенклатурной группе: Проектно-изыскательские работы | выполнение исполнительных съемок, нанесение на планшет города. | 876 | условная единица | 53401 | Оренбург | 1 | 153400 | 2015-06-01 | 2015-12-01 | Открытый запрос предложений | нет
1423 | 51.70 | 3020000 | Поставка товаров по номенклатурной группе: электронно-вычислительное оборудование и оргтехника | Стандарт DECT/GAP, радиус действия в помещении 50м, на открытой местности 300 м, 2 аккумулятора Ni-MH-800 мАч ,дисплей на трубке (цветной), 6 строк, подсветка кнопок на трубке, возможность настенного крепления, крепление на пояс, автоответчик, АОН/Caller ID журнал на 20 номеров, сервис коротких сообщений (SMS), громкая связь (спикерфон), внутренняя связь (интерком) между несколькими трубками, конференц-связь (между базой, трубкой/трубками и внешним абонентом), количество трубок, подключаемых к одной базе 6, режим "Радио-няня", ускоренный набор 9 телефонных номеров, встроенная телефонная книга на 150 номеров , память 20 набранных номеров, будильник, блокировка клавиатуры от случайного нажатия, ответ поднятием трубки с базы, разъем для гарнитуры стационарный | 796 | Штука | 53423 | Орск | 3 | 17983.2 | 2015-04-01 | 2015-06-01 | Открытый запрос предложений в электронной форме | да
1424 | 51.70 | 3020000 | Поставка товаров по номенклатурной группе: электронно-вычислительное оборудование и оргтехника | Cтандарт DECT/GAP, радиус действия в помещении 50м, на открытой местности 300 м, сенсорный дисплей, память телефона 3,5 МБ, возможность настенного крепления, автоответчик, циффровой автоответчик на 55 минут, функции автоответчика дистанционное управление с другого телефона, запись разговора, АОН/Caller ID журнал на 20 номеров, сервис коротких сообщений (SMS), громкая связь (спикерфон), внутренняя связь (интерком) между несколькими трубками, конференц-связь (между базой, трубкой/трубками и внешним абонентом), режим "Радио-няня" , встроенная телефонная книга на 500 номеров, память набранных номеров 20, аккумулятор Li-Ion-1000 мАч, будильник, блокировка клавиатуры от случайного нажатия, ответ поднятием трубки с базы, виброзвонок, Bluetooth, разъем для гарнитуры стационарный | 796 | Штука | 53401 | Оренбург | 2 | 11988.8 | 2015-04-01 | 2015-12-01 | Открытый запрос предложений в электронной форме | да
1425 | 51.70 | 2922200 | Поставка гидравлического инструмента и оборудования | Разгонщик фланцевых соединений гидравлический. Усилие: 5тс.Величина разгонки,первый клин: 0-20мм,второй клин: 18-35мм,Диапазон диаметров разгоняемых фланцев по ГОСТ 12820-80: 32-800мм.Габариты: 76х210х255мм.Масса: 4,5кг.BUCO-99 | 796 | Штука | 53401 | Оренбург | 1 | 12980 | 2015-04-01 | 2015-06-01 | Открытый запрос предложений | нет
1426 | 51.65 | 2922129 | Станочное оборудование | Резец токарный подрезной отогнутый B32хH20хL170мм Т15К6 ГОСТ 18885-73 | 796 | Штука | 53423 | Орск | 40 | 15000 | 2015-04-01 | 2015-06-01 | Открытый запрос предложений | да
1427 | 51.70 | 3100000 | Поставка Продукция электротехническая | Коннектор RJ-45, Тип источника питания AAA/LR03 Напряжение, V1,5 Материал алкалиновая, ГОСТ Р МЭК 60950-1-2005,ГОСТ Р 51318.22-99,ГОСТ Р 51318.24-99,ГОСТ Р 51317.3.2-2006,ГОСТ Р 51317.3.3 | 796 | Штука | 53425 | Соль-Илецк | 100 | 800 | 2015-04-01 | 2015-12-01 | Открытый запрос предложений | нет
1428 | 51.70 | 2519760 | Поставка оборудования, инструментов и приспособлений для строительства и монтажа газопроводов | Рукав ацетиленовый III d6.3мм Pу2МПа ГОСТ 9356-75. | 006 | Метр | 53415 | Медногорск | 240 | 6000 | 2015-04-01 | 2015-06-01 | Открытый запрос предложений | нет
1429 | 51.70 | 2519760 | Поставка оборудования, инструментов и приспособлений для строительства и монтажа газопроводов | Рукав кислородный III d6.3мм Py2МПа ГОСТ 9356-75 | 006 | Метр | 53415 | Медногорск | 420 | 12600 | 2015-04-01 | 2015-06-01 | Открытый запрос предложений | нет
1430 | 51.70 | 2519760 | Поставка оборудования, инструментов и приспособлений для строительства и монтажа газопроводов | Рукав кислородный III d9мм Py2МПа ГОСТ 9356-75 | 006 | Метр | 53415 | Медногорск | 160 | 5920 | 2015-04-01 | 2015-06-01 | Открытый запрос предложений | нет
1431 | 51.70 | 2522119 | Поставка деталей соединительные для полиэтиленовых газопроводов | Муфты электросварные, отводы, переходы, седловидное ответвление, цокольные вводы для соединения полиэтиленовых газопроводов | 796 | Штука | 53401 | Оренбург | 803 | 521337.55 | 2015-02-01 | 2015-07-01 | Открытый запрос предложений | нет
1432 | 51.70 | 3020000 | Поставка товаров по номенклатурной группе: электронно-вычислительное оборудование и оргтехника | Для доступа к серверному программному обеспечениюИзготовление (продление) сертификата ключа подписи для применения в СЭД на 1 год,. Выдача сертификатов ключей ЭЦП в форме документов на бумажных носителях, внесение сертификатов ключей ЭЦП в реестр сертификатов, предоставление прав на пользование программными средствами криптографической защиты информации | 796 | Штука | 53425 | Соль-Илецк | 1 | 8000 | 2015-04-01 | 2015-12-01 | Открытый запрос предложений в электронной форме | да
1433 | 51.70 | 3020000 | Поставка товаров по номенклатурной группе: электронно-вычислительное оборудование и оргтехника | 2 колонки, 6 Вт, 20-20000 Гц | 796 | Штука | 53425 | Соль-Илецк | 2 | 520 | 2015-04-01 | 2015-12-01 | Открытый запрос предложений в электронной форме | да
1434 | 51.70 | 2925253 | Поставка климатического оборудования | Сплит-системы | 796 | Штука | 53401 | Оренбург | 1 | 5530 | 2015-04-01 | 2015-07-01 | Открытый запрос предложений | нет
1435 | 51.65 | 2922129 | Поставка товаров по номенклатурной группе: станочное оборудование | Станок заточной. Номинальная потребляемая мощность двигателя: 370 Вт. Номинальное напряжение питания: 220/50 В/Гц Тип электродвигателя: асинхронный. Передача: прямая. Режим работы: S2, 30 мин. Частота вращения шлифовального круга на холостом ходу: 2850 об/мин. Размер заточного круга: 200х25х32 мм. Масса нетто/брутто: 18.4/20.1 кг. Размер упаковки (ДхШхВ): 420х385х280 мм | 796 | Штука | 53401 | Оренбург | 1 | 7080 | 2015-04-01 | 2015-06-01 | Открытый запрос предложений | нет
1436 | 51.64.3 | 3611010 | Поставка мебели | Современное офисное кресло. Модель оснащена механизмом «Перманент-контакт», который позволяет регулировать наклон, высоту спинки и глубину посадки кресла в соответствии с требованиями пользователя. Материал обивки - износоустойчивая, прочная мебельная ткань PI. Крестовина - металлическая, с пластиковыми накладками. Рекомендуемая нагрузка на кресло до 90 кг. Пластиковые подлокотники. Цвет - серый. | 796 | Штука | 53413 | Гай | 16 | 46610 | 2015-04-01 | 2015-09-01 | Открытый запрос предложений | нет
1437 | 51.70 | 3020000 | Поставка товаров по номенклатурной группе: электронно-вычислительное оборудование и оргтехника | Многофункциональный, Трехстрочный дисплей, 10 функциональных клавиш со светодиодами, Четыре клавиши меню для быстрого управления, Hands-free, Интегрированный порт для наушника и соединения до 4 дополнительных клавишных панелей, Поддержка Option Unit, Аппаратная совместимость | 796 | Штука | 53401 | Оренбург | 5 | 72100 | 2015-04-01 | 2015-06-01 | Открытый запрос предложений в электронной форме | да
1438 | 51.70 | 3020000 | Поставка товаров по номенклатурной группе: электронно-вычислительное оборудование и оргтехника | Многофункциональный, Трехстрочный дисплей, 10 функциональных клавиш со светодиодами, Четыре клавиши меню для быстрого управления, Hands-free, Интегрированный порт для наушника и соединения до 4 дополнительных клавишных панелей, Поддержка Option Unit, Аппаратная совместимость | 796 | Штука | 53425 | Соль-Илецк | 2 | 27000 | 2015-04-01 | 2015-12-01 | Открытый запрос предложений в электронной форме | да
1439 | 51.70 | 3020000 | Поставка товаров по номенклатурной группе: электронно-вычислительное оборудование и оргтехника | Многофункциональный телефон, дисплей с подсветкой, 17 функциональных клавиш со светодиодами, Четыре клавиши меню для быстрого управления, Hands-free, Интегрированный порт для наушника и соединения до 4 дополнительных клавишных панелей | 796 | Штука | 53415 | Медногорск | 12 | 70941.6 | 2015-04-01 | 2015-06-01 | Открытый запрос предложений в электронной форме | да
1440 | 51.70 | 2521371 | Труба полипропиленовая для внутренней канализации | DIN 19560-10 | 006 | Метр | 53401 | Оренбург | 200 | 10000 | 2015-04-01 | 2015-08-01 | Открытый запрос предложений | нет
1441 | 51.70 | 2922290 | Поставка товаров по номенклатурной группе: Оборудование, инструменты и приспособления для строительства и монтажа газопроводов | Трубогиб гидравлический. Для гибки стальной трубы диаметром от 3/8 до 1,1/4дюймов, типы вкладок: 3/8", 1/2", 3/4", 1", 1,1/4", угол изгиба от 0 до 90 град, рама: закрытая, комплект: ручной гидравлический пресс, рама и комплект гибочных форм | 796 | Штука | 53401 | Оренбург | 2 | 137200 | 2015-06-01 | 2015-09-01 | Открытый запрос предложений | нет
1442 | 80.22 | 8022000 | Оказание услуг по обучению. Предаттестационная подготовка и аттестация сварщиков 1 уровня | Закон РФ "Об образовании" от 10.07.1992 N 3266-1. | 876 | условная единица | 53727000 | Сорочинск | 1 | 198240 | 2015-04-01 | 2015-09-01 | прямая закупка (закупка у единственного поставщика, подрядчика, исполнителя) | нет
1443 | 51.70 | 2897030 | Поставка газоиспользующего оборудования | Котел стальной газовый отопительный изготовлен по ТУ 4931-003-44866226-2004. Соответствует ГОСТ 20548-87, ГОСТ Р 51733-2001. | 796 | Штука | 53401 | Оренбург | 8 | 70000 | 2015-09-01 | 2015-10-01 | Открытый запрос предложений | нет
1444 | 51.70 | 2897030 | Поставка газоиспользующего оборудования | Котел стальной газовый отопительный изготовлен по ТУ 4931-003-44866226-2004. Соответствует ГОСТ 20548-87, ГОСТ Р 51733-2001. | 796 | Штука | 53401 | Оренбург | 70 | 420000 | 2015-06-01 | 2015-07-01 | Открытый запрос предложений | нет
1445 | 85.11 | 8511000 | Оказание услуг по проведению периодического медицинского осмотра | В соостветствии с требованиями, указанными в закупочной документации | 792 | человек | 53413 | Гай | 67 | 110920 | 2015-04-01 | 2015-12-01 | Открытый запрос предложений | нет
1446 | 85.11 | 8511000 | Оказание услуг по периодическому медицинскому осмотру | Гл.39 ГК РФ. | 876 | условная единица | 53727000 | Сорочинск | 1 | 193065.7 | 2015-06-01 | 2015-08-01 | Открытый запрос предложений | нет
1447 | 85.11 | 8511000 | Оказание услуг по периодическому медицинскому осмотру | Гл.39 ГК РФ. | 876 | условная единица | 53727000 | Сорочинск | 1 | 126934.3 | 2015-04-01 | 2015-06-01 | Открытый запрос предложений | нет
1448 | 85.11 | 8511000 | Оказание услуг по периодическому медицинскому осмотру работников филиала ОАО "Газпром газораспределение Оренбург" в Оренбургском районе | Гл.39 ГК РФ | 792 | человек | 53401 | Оренбург | 130 | 495765.2 | 2015-04-01 | 2015-12-01 | Открытый запрос предложений | нет
1449 | 85.11 | 8511000 | Оказание услуг по периодическому медицинскому осмотру работников филиала ОАО "Газпром газораспределение Оренбург" в Оренбургском районе | Гл.39 ГК РФ | 792 | человек | 53401 | Оренбург | 130 | 260614.8 | 2015-06-01 | 2015-12-01 | Открытый запрос предложений | нет
1450 | 85.11 | 8511000 | Оказание услуг по периодическому медицинскому осмотру | Услуга по периодическому медицинскому осмотру Гл. 39 ГК РФ | 876 | условная единица | 53412 | Бузулук | 78 | 226029.8 | 2015-04-01 | 2015-06-01 | Открытый запрос предложений | нет
1451 | 51.70 | 2897030 | Поставка газоиспользующего оборудования | Котел стальной газовый отопительный изготовлен по ТУ 4931-003-44866226-2004. Соответствует ГОСТ 20548-87, ГОСТ Р 51733-2001. | 796 | Штука | 53401 | Оренбург | 70 | 420000 | 2015-07-01 | 2015-08-01 | Открытый запрос предложений | нет
1452 | 85.11 | 8511000 | Оказание услуг по проведению инструментальных замеров опасных и вредных производственных факторов | Гл.39 ГК РФ | 876 | условная единица | 53727000 | Сорочинск | 1 | 120360 | 2015-04-01 | 2015-12-01 | Открытый запрос предложений | нет
1453 | 92.40 | 9200000 | Оказание услуг маркетинговых | Размещение публикации о предоставлении земельных участков в аренду | 051 | Квадратный сантиметр | 53401 | Оренбург | 50 | 100000 | 2015-04-01 | 2015-05-01 | прямая закупка (закупка у единственного поставщика, подрядчика, исполнителя) | нет
1454 | 51.70 | 2897030 | Поставка газоиспользующего оборудования | Котел стальной газовый отопительный изготовлен по ТУ 4931-003-44866226-2004. Соответствует ГОСТ 20548-87, ГОСТ Р 51733-2001. | 796 | Штука | 53401 | Оренбург | 70 | 420000 | 2015-08-01 | 2015-09-01 | Открытый запрос предложений | нет
1455 | 92.61 | 9241000 | Оказание услуг по организации культурно-массовых мероприятий | наличие санитарно-эпидемиологического заключения о соответствии санитарно-эпидемиологическим требованиям | 876 | условная единица | 53401 | Оренбург | 1 | 297621.96 | 2015-04-01 | 2015-08-01 | прямая закупка (закупка у единственного поставщика, подрядчика, исполнителя) | нет
1456 | 66.03.3 | 6613070 | Оказание услуг по страхованию | Услуги по страхованию гражданской ответственности за причинение вреда жизни, здоровью, имуществу третьих лиц, окружающей среде | 796 | Штука | 53401 | Оренбург | 54 | 2443662 | 2015-03-01 | 2016-04-01 | Открытый запрос предложений в электронной форме | нет
1457 | 74.30.9 | 7422000 | Оказание услуг по испытанию диэлектрических перчаток | Испытание средств индивидуальной защиты от электрического тока | 876 | условная единица | 53401 | Оренбург | 12 | 3540 | 2015-04-01 | 2015-06-01 | Открытый запрос предложений | нет
1458 | 51.80 | 3020193 | Поставка товаров по номенклатурной группе: электронно-вычислительное оборудование и оргтехника | Инженерная система Seiko LP-1030 MF2 (2 рулона) с функцией печати, ч/б и цветного сканирования (u00122849800) + Выходной лоток Seiko LP-1030 (JCSIETR3) + Тонер-картридж LP-761 для LP 2050MF/1030MF Seiko (уп*2) (ресурс 1 600 метров) (30790-0034-01) | 796 | Штука | 53000000 | Оренбургская область | 1 | 1768230 | 2015-03-01 | 2015-07-01 | Открытый запрос предложений в электронной форме | да
1459 | 51.70 | 3150000 | Поставка товаров по номенклатурной группе: Оборудование светотехническое | Фонарь светодиодный. Тип ручной. Питание батарейки ААА. Количество батареек 3 шт. Защита от влаги есть. Защита от удара есть. Режим работы 1. Размер батареек ААА. Тип источника света 12 светодиодов. Световой поток 120 лм. Зарядное устройство нет. Материал корпуса алюминий. Материал отражателя зеркальный. Цвет матово черный. Инвертор нет. Вес брутто 0.186 кг. Габариты в упаковке 135Х205Х38 мм.29317 фонарь | 796 | Штука | 53401 | Оренбург | 18 | 57302 | 2015-06-01 | 2015-08-01 | Открытый запрос предложений | нет
1460 | 50.10.1 | 3410340 | Поставка товаров по номенклатурной группе: Транспортные средства и строительно-дорожная техника. | Фургон ГАЗ 2705 | 796 | Штука | 53401 | Оренбург | 1 | 960000 | 2015-04-01 | 2015-07-01 | Открытый запрос предложений в электронной форме | да
1461 | 51.70 | 3020543 | Поставка контрольно-измерительного оборудования | Штангельциркуль 200мм. ГОСТ 166-89 | 796 | Штука | 53415 | Медногорск | 2 | 4000 | 2015-04-01 | 2015-06-01 | Открытый запрос предложений | нет
1462 | 51.70 | 3020543 | Поставка контрольно-измерительного оборудования | Штангенциркуль 0-250мм ГОСТ 166-89 | 796 | Штука | 53415 | Медногорск | 1 | 1518 | 2015-04-01 | 2015-06-01 | Открытый запрос предложений | нет
1463 | 51.70 | 3113220 | Поставка товаров по номенклатурной группе: Электростанции и генераторные установки | Электрогенератор бензиновый. Мощность номинальная 5 кВт; мощность максимальная 5,5 кВт; напряжение 230/400В; частота напряжения 50Гц; позволяет автоматически включатся генератору при пропадании сети и отключатся при появлении; кожух и контейнер позволяет устанавливать генератор на улице;объем топливного бака 20 л. | 796 | Штука | 53401 | Оренбург | 7 | 706200 | 2015-04-01 | 2015-07-01 | Открытый запрос предложений | нет
1464 | 51.70 | 2940000 | Поставка товаров по номенклатурной группе: Электростанции и генераторные установки | Электрогенератор бензиновый. Мощность номинальная 5 кВт; мощность максимальная 5,5 кВт; напряжение 230/400В; частота напряжения 50Гц; позволяет автоматически включатся генератору при пропадании сети и отключатся при появлении; кожух и контейнер позволяет устанавливать генератор на улице;объем топливного бака 20 л. | 796 | Штука | 53401 | Оренбург | 2 | 185024 | 2015-06-01 | 2015-09-01 | Открытый запрос предложений | нет
1465 | 51.70 | 2940000 | Поставка товаров по номенклатурной группе: Электростанции и генераторные установки | Электрогенератор бензиновый. Максимальная мощность, кВА 13.2 Рабочая мощность, кВА 12.0 Сила тока, А 18.3 Удельный расход, кг/кВт*ч 0.328 Расход топлива, л/ч 4.2 Объем топливного бака, л 25 Продолжительность работы на одной заправке, ч 5.9 Уровень шума, дБ 72 Тип генератора Трехфазный, щеточный компаунд Кол-во розеток, шт. 2 Тип двигателя 4-х тактный, двухцилиндровый, бензиновый, воздушное охлаждение Расположение клапанов Верхнее Рабочий объём двигателя, л.с. 12.0 Запуск Электро / Ручной Топливо Бензин АИ-92, АИ-95 Длина, см 97 Ширина, см 60 Высота, см 72 Вес в сухом состоянии, кг 115 | 796 | Штука | 53401 | Оренбург | 1 | 147500 | 2015-04-01 | 2015-09-01 | Открытый запрос предложений | нет
1466 | 51.70 | 2940000 | Поставка товаров по номенклатурной группе:Электростанции и генераторные установки | Максимальная мощность, кВт 6 Номинальная мощность, кВт 5,5 Напряжение, В 230 Сила тока (на фазу), А 24 Коэффициент мощности, cos ф 1 Частота, Гц 50 Тип генератора/ регулятора напряжения Бесщеточный конденсаторный Количество цилиндров, шт. 1 Рабочий объем, см 3 389 Максимальная мощность, л.с. 13 Топливо Автомобильный бензин АИ-92 Охлаждение Воздушное Емкость масляного картера, л 1,1 Емкость топливного бака, л 6,5 Расход топлива при 75% нагрузке, л/ч 2,4 Продолжительность автономной работы, ч 2,7 Пусковое устройство Ручное Габариты длина, ширина, высота мм 865х580х540 Вес (сухой), кг 75 Уровень шума (10м), Дб 75 | 796 | Штука | 53401 | Оренбург | 1 | 64576 | 2015-04-01 | 2015-09-01 | Открытый запрос предложений | нет
1467 | 51.70 | 3020543 | поставка электрохимических ячеек | ИБЯЛ 305649035.40 | 796 | Штука | 53727000 | Сорочинск | 50 | 12500 | 2015-04-01 | 2015-07-01 | Открытый запрос предложений | нет
1468 | 51.70 | 2714830 | приобретение МТР | ГОСТ 7798-70 | 796 | Штука | 53401 | Оренбург | 2800 | 110000 | 2015-05-01 | 2015-06-01 | Открытый запрос предложений | нет
1469 | 51.70 | 2897030 | Поставка газоиспользующего оборудования | Котел стальной газовый отопительный изготовлен по ТУ 4931-003-44866226-2004. Соответствует ГОСТ 20548-87, ГОСТ Р 51733-2001. | 796 | Штука | 53401 | Оренбург | 70 | 420000 | 2015-09-01 | 2015-10-01 | Открытый запрос предложений | нет
1470 | 51.70 | 2944120 | Поставка арматуры трубопроводной | Регулятор давления газа, предохранительный клапан. Характеристики согласно технического задания | 796 | Штука | 53401 | Оренбург | 15 | 186600 | 2015-07-01 | 2015-09-01 | Открытый запрос предложений | нет
1471 | 51.70 | 2897030 | Поставка газоиспользующего оборудования | Котел стальной газовый отопительный изготовлен по ТУ 4931-003-44866226-2004. Соответствует ГОСТ 20548-87, ГОСТ Р 51733-2001. | 796 | Штука | 53401 | Оренбург | 2 | 20000 | 2015-06-01 | 2015-07-01 | Открытый запрос предложений | нет
1472 | 51.70 | 2897030 | Поставка газоиспользующего оборудования | Котел стальной газовый отопительный изготовлен по ТУ 4931-003-44866226-2004. Соответствует ГОСТ 20548-87, ГОСТ Р 51733-2001. | 796 | Штука | 53401 | Оренбург | 2 | 20000 | 2015-07-01 | 2015-08-01 | Открытый запрос предложений | нет
1473 | 51.70 | 2944200 | Поставка огнетушителей | Огнетушитель порошковый ОП-4 | 796 | Штука | 53401 | Оренбург | 1 | 15930 | 2015-05-01 | 2015-06-01 | Открытый запрос предложений в электронной форме | да
1474 | 51.70 | 3100000 | Поставка Приборы учета | Счетчик электрической энергии Меркурий 230 | 796 | Штука | 53401 | Оренбург | 2 | 10000 | 2015-05-01 | 2015-07-01 | Открытый запрос предложений | да
1475 | 90.00 | 9010000 | Оказание услуг по переработк и обезвреживанию опасных отходов | Федеральный закон от 10.01.2002 г. № 7-ФЗ; Федеральный закон от 24.06.1998 г. № 89-ФЗ. | 876 | условная единица | 53727000 | Сорочинск | 1 | 3528.2 | 2015-05-01 | 2015-09-01 | Открытый запрос предложений | нет
1476 | 74.30 | 7422000 | Оказание услуг по испытанию пожарной лестницы | Проведение испытаний пожарных лестниц проводится аккредитованной организацией в сфере ПБ | 796 | Штука | 53423 | Орск | 1 | 24780 | 2015-05-01 | 2015-08-01 | Открытый запрос предложений | нет
1477 | 34.3 | 3430000 | Поставка товаров по номенклатурной группе: Транспортные средства и строительно-дорожная техника. | Комплект газобаллонного оборудования КПГ для автомобиля УАЗ 390995; Оборудование газобаллонное автомобильное на КПГ для автомобилей ГАЗ-32213; Оборудование газобаллоное для автомобиля ГАЗ-2705 | 796 | Штука | 53423 | Орск | 9 | 249500 | 2015-05-01 | 2015-09-01 | Открытый запрос предложений в электронной форме | да
1478 | 74.30 | 7422000 | Оказание услуг по испытанию пожарной лестницы | Проведение испытаний пожарных лестниц проводится аккредитованной организацией в сфере ПБ | 796 | Штука | 53423 | Орск | 1 | 8260 | 2015-05-01 | 2015-08-01 | Открытый запрос предложений | нет
1479 | 74.84 | 2944000 | Оказание услуг по технической эксплуатации | Работа по перезарядке огнетушителя | 876 | условная единица | 53401 | Оренбург | 1 | 17700 | 2015-05-01 | 2015-06-01 | Открытый запрос предложений | нет
1480 | 51.70 | 2897030 | Поставка газоиспользующего оборудования | Котел стальной газовый отопительный изготовлен по ТУ 4931-003-44866226-2004. Соответствует ГОСТ 20548-87, ГОСТ Р 51733-2001. | 796 | Штука | 53401 | Оренбург | 2 | 20000 | 2015-08-01 | 2015-09-01 | Открытый запрос предложений | нет
1481 | 74.20 | 4560531 | Выполнение работ (оказание услуг) по номенклатурной группе: Проектно-изыскательские работы | 1. «Газопровод к объекту: жилой дом Бузулук г., Луганская ул., д.26 «А» Газопровод высокого давления 0,6 МПа из Ст труб, установка ГРПШ с двумя основными и резервными линиями редуцирования. Газопровод низкого давления 0,005 МПа из ПЭ труб. Точка подключения – от существующего надземного газопровода высокого давления-второй категории от 0,3 до 0,6 Мпа, диаметр:219 мм. Газопровод от кот-ой 7м-на по ул.Луганской, напротив строения. Глубина заложения трубопровода (до верха трубы),- 1,1-2,0 м, протяженность трассы 0,055 км. 2. «Газопровод к объекту: складские помещения №1, №2 Бузулук г., Московская ул., д. 2Л.» Газопровод высокого давления 0,6 МПа из Ст труб, установка ГРПШ с двумя основными и резервными линиями редуцирования. Газопровод низкого давления 0,005 МПа из Ст труб. Точка подключения – от существующего подземного газопровода высокого давления 2 категории ГРС г.Бузулук «Газопровод высокого давленя к котельной «ПОГАТ»», Дн 168*5мм в районе ул.Московская, д. 2Л. Глубина заложения трубопровода (до верха трубы),- 1,1-2,0 м, протяженность трассы 0,077 км. 3. «Газопровод к объекту: 51-ин и 42-х квартирные трехэтажные жилые дома Бузулук г., Объездая ул.» Газопровод высокого давления 0,6 МПа из ПЭ труб, установка ГРПШ с двумя основными и резервными линиями редуцирования. Газопровод низкого давления 0,005 МПа из ПЭ труб. Точка подключения – от существующего подземного газопровода высокого давления 2 категории ГРС-с Ст.Александровка (нефть), «Газопровод высокого давления ГРП промбазы – ГРП № 25 микрорайона г.Бузулук», Дн=219х8мм. по ул.Объездная. Глубина заложения трубопровода (до верха трубы),- 1,1-2,0 м, протяженность трассы 0,021 км. | 876 | условная единица | 53412 | Бузулук | 1 | 400919 | 2015-05-01 | 2015-10-01 | Открытый запрос предложений | нет
1482 | 51.70 | 3611010 | Поставка архивной системы | Архивная система (мобильный архив): Передвижные металлические стеллажи на рельсовой основе. Объем - 4,22 м3. В системе: Мобильный доп. Стеллаж 2015х1200х600мм (6 полок (5+1)) - 6шт., Мобильный основной стеллаж 2015х1000х600 (6 полок (5+1)) - 6шт, Рельс без фальшпола - 9 шт., Стационарный доп. стеллаж 2015х1200х300 (6 полок (5+1)) - 2 шт., Стационарный основной стеллаж 2015х1200х300 (6 полок (5+1)) - 2 шт., Комплект дверей стеллажа 2015х1000 (1200). Архивная система (мобильный архив): Передвижные металлические стеллажи на рельсовой основе. Объем - 3,04 м3. В системе: Мобильный доп. Стеллаж 2730х1000х600мм (8 полок (7+1)) - 6шт., Мобильный основной стеллаж 2730х1000х600 (8 полок (7+1)) - 2шт, Рельс без фальшпола - 7 шт., Стационарный доп. стеллаж 2730х1000х300 (8 полок (7+1)) - 3 шт., Стационарный основной стеллаж 2730х1000х300 (8 полок (7+1)) - 1 шт. | 796 | Штука | 53727000 | Сорочинск | 2 | 590154.84 | 2015-06-01 | 2015-09-01 | Открытый запрос предложений | нет
1483 | 51.54 | 2890000 | Поставка товара по номенклатурной группе: Оборудование, инструменты и приспособления для строительства и монтажа газопроводов | Захват трубный 250мм (переставной) | 796 | Штука | 53727000 | Сорочинск | 10 | 3900 | 2015-06-01 | 2015-12-01 | Открытый запрос предложений | нет
1484 | 51.54 | 2890000 | Поставка товара по номенклатурной группе: Контрольно-измерительное оборудование | Рулетка металлическая; Уровень алюминиевый; Угольник столярный металлический | 796 | Штука | 53727000 | Сорочинск | 21 | 5320 | 2015-06-01 | 2015-12-01 | Открытый запрос предложений в электронной форме | да
1485 | 51.54 | 2890000 | Поставка ручного инструмента | В соответствии с требованиями, указанными в закупочной документации | 796 | Штука | 53727000 | Сорочинск | 643 | 154996 | 2015-06-01 | 2015-12-01 | Открытый запрос предложений | нет
1486 | 74.20 | 4560531 | Оказание услуг по о проведению контрольных замеров кач.атмосф.воздуха по проекту пред.допуст.выбросов загрязн.веществ в атмосферу на источниках выбросов | ГОСТ Р 52985-2008. | 876 | условная единица | 53727000 | Сорочинск | 1 | 99868 | 2015-05-01 | 2015-09-01 | Открытый запрос предложений | нет
1487 | 90.00 | 9010000 | Оказание услуг по размещению отходов III-IV класса опасност | качество,ценаФедеральный закон от 10.01.2002 г. № 7-ФЗ; Федеральный закон от 24.06.1998 г. № 89-ФЗ | 796 | Штука | 53423 | Орск | 1 | 800 | 2015-05-01 | 2015-12-01 | Открытый запрос предложений | нет
1488 | 74.20 | 4560531 | Санитарно - эпидемиологическая экспертиза проектных материалов | ГОСТ Р 52985-2008. | 876 | условная единица | 53727000 | Сорочинск | 1 | 53867 | 2015-05-01 | 2015-09-01 | Открытый запрос предложений | нет
1489 | 29.24.9 | 9460000 | Оказание услуг по технической эксплуатации (ремонт оборудования радиостанции) | ГОСТ Р МЭК 60079-19-2011 | 796 | Штука | 53423 | Орск | 1 | 52250 | 2015-05-01 | 2015-12-01 | Открытый запрос предложений | нет
1490 | 29.24.9 | 9460000 | Оказание услуг по технической эксплуатации (ремонт оборудования радиостанции) | ГОСТ Р МЭК 60079-19-2011 | 796 | Штука | 53423 | Орск | 1 | 4390 | 2015-05-01 | 2015-12-01 | Открытый запрос предложений | нет
1491 | 74.20 | 7424020 | Оказание услуг по исследованию метрологических характеристик и периодической поверке критических микросопе | Оказание услуг по исследованию метрологических характеристик и периодическая поверка критических микросопел из из состава установки УПСГБ-16-АС | 876 | условная единица | 92401 | Казань | 1 | 31482.4 | 2015-05-01 | 2015-09-01 | Открытый запрос предложений | нет
1492 | 51.70 | 3599410 | Приобретение Табличек с надписью "Огнеопасно газ" | ГОСТ 12971-67 | 796 | Штука | 53401 | Оренбург | 531 | 230000 | 2015-05-01 | 2015-06-01 | Открытый запрос предложений в электронной форме | да
1493 | 51.70 | 3100000 | Продукция электротехническая | Трансформатор тока ТТЭ-А | 796 | Штука | 53401 | Оренбург | 6 | 6000 | 2015-05-01 | 2015-07-01 | Открытый запрос предложений | да
1494 | 51.70 | 2897030 | Поставка газоиспользующего оборудования | Котел стальной газовый отопительный изготовлен по ТУ 4931-003-44866226-2004. Соответствует ГОСТ 20548-87, ГОСТ Р 51733-2001. | 796 | Штука | 53401 | Оренбург | 2 | 20000 | 2015-09-01 | 2015-10-01 | Открытый запрос предложений | нет
1495 | 72 | 7200000 | Оказание услуг информационно-вычислительных | В соответствии со сведениями, указанными в закупочной документации | 876 | условная единица | 53401 | Оренбург | 1 | 1652 | 2015-05-01 | 2015-12-01 | Открытый запрос предложений | нет
1496 | 72 | 7200000 | Оказание услуг информационно-вычислительных | В соответствии со сведениями, указанными в закупочной документации | 876 | условная единица | 53401 | Оренбург | 1 | 8853 | 2015-05-01 | 2015-12-01 | Открытый запрос предложений | нет
1497 | 92.61 | 9241000 | Оказание услуг по организации спортивных и оздоровительных мероприятий | Оказание услуг по оздоровлению детей в загородном стационарном детском оздоровительном лагере на базе отделения восстановительного лечения | 876 | условная единица | 53408 | Бугуруслан | 1 | 108560 | 2015-05-01 | 2015-09-01 | прямая закупка (закупка у единственного поставщика, подрядчика, исполнителя) | нет
1498 | 29.24.9 | 9460000 | Оказание услуг по технической эксплуатации | Оказание услуг по проведению ежегодного тестирования комплекса автомаизированной расшифровки ренгеногаммаграфических снимков "МАРС 1,2" с абонентским обслуживанием | 876 | условная единица | 40 | Санкт-Петербург | 1 | 37795.4 | 2015-05-01 | 2015-06-01 | Открытый запрос предложений | нет
1499 | 92.51 | 9231000 | Оказание услуг по упорядочению документов постоянного хранения | Упорядочение документов постоянного хранения в ОАО "Газпром газораспределение Оренбург" | 876 | условная единица | 53401 | Оренбург | 1 | 361000 | 2015-05-01 | 2015-12-01 | Открытый запрос предложений | нет
1500 | 51.70 | 2897030 | Поставка газоиспользующего оборудования | Котел стальной газовый отопительный изготовлен по ТУ 4931-003-44866226-2004. Соответствует ГОСТ 20548-87, ГОСТ Р 51733-2001. | 796 | Штука | 53401 | Оренбург | 6 | 60000 | 2015-06-01 | 2015-07-01 | Открытый запрос предложений | нет
1501 | 51.70 | 2897030 | Поставка газоиспользующего оборудования | Котел стальной газовый отопительный изготовлен по ТУ 4931-003-44866226-2004. Соответствует ГОСТ 20548-87, ГОСТ Р 51733-2001. | 796 | Штука | 53401 | Оренбург | 6 | 60000 | 2015-07-01 | 2015-08-01 | Открытый запрос предложений | нет
1502 | 51.70 | 2897030 | Поставка газоиспользующего оборудования | Котел стальной газовый отопительный изготовлен по ТУ 4931-003-44866226-2004. Соответствует ГОСТ 20548-87, ГОСТ Р 51733-2001. | 796 | Штука | 53401 | Оренбург | 6 | 60000 | 2015-08-01 | 2015-09-01 | Открытый запрос предложений | нет
1503 | 51.70 | 2897030 | Поставка газоиспользующего оборудования | Котел стальной газовый отопительный изготовлен по ТУ 4931-003-44866226-2004. Соответствует ГОСТ 20548-87, ГОСТ Р 51733-2001. | 796 | Штука | 53401 | Оренбург | 6 | 60000 | 2015-09-01 | 2015-10-01 | Открытый запрос предложений | нет
1504 | 51.70 | 2897030 | Поставка газоиспользующего оборудования | Котел стальной газовый отопительный изготовлен по ТУ 4931-003-44866226-2004. Соответствует ГОСТ 20548-87, ГОСТ Р 51733-2001. | 796 | Штука | 53401 | Оренбург | 10 | 120000 | 2015-06-01 | 2015-07-01 | Открытый запрос предложений | нет
1505 | 51.70 | 2897030 | Поставка газоиспользующего оборудования | Котел стальной газовый отопительный изготовлен по ТУ 4931-003-44866226-2004. Соответствует ГОСТ 20548-87, ГОСТ Р 51733-2001. | 796 | Штука | 53401 | Оренбург | 10 | 120000 | 2015-07-01 | 2015-08-01 | Открытый запрос предложений | нет
1506 | 51.70 | 2897030 | Поставка газоиспользующего оборудования | Котел стальной газовый отопительный изготовлен по ТУ 4931-003-44866226-2004. Соответствует ГОСТ 20548-87, ГОСТ Р 51733-2001. | 796 | Штука | 53401 | Оренбург | 10 | 120000 | 2015-08-01 | 2015-09-01 | Открытый запрос предложений | нет
1507 | 51.70 | 2897030 | Поставка газоиспользующего оборудования | Котел стальной газовый отопительный изготовлен по ТУ 4931-003-44866226-2004. Соответствует ГОСТ 20548-87, ГОСТ Р 51733-2001. | 796 | Штука | 53401 | Оренбург | 10 | 120000 | 2015-09-01 | 2015-10-01 | Открытый запрос предложений | нет
1508 | 51.70 | 2897030 | Поставка газоиспользующего оборудования | Котел стальной газовый отопительный изготовлен по ТУ 4931-003-44866226-2004. Соответствует ГОСТ 20548-87, ГОСТ Р 51733-2001. | 796 | Штука | 53401 | Оренбург | 50 | 370000 | 2015-06-01 | 2015-07-01 | Открытый запрос предложений | нет
1509 | 51.70 | 2897030 | Поставка газоиспользующего оборудования | Котел стальной газовый отопительный изготовлен по ТУ 4931-003-44866226-2004. Соответствует ГОСТ 20548-87, ГОСТ Р 51733-2001. | 796 | Штука | 53401 | Оренбург | 50 | 370000 | 2015-07-01 | 2015-08-01 | Открытый запрос предложений | нет
1510 | 51.70 | 2897030 | Поставка газоиспользующего оборудования | Котел стальной газовый отопительный изготовлен по ТУ 4931-003-44866226-2004. Соответствует ГОСТ 20548-87, ГОСТ Р 51733-2001. | 796 | Штука | 53401 | Оренбург | 50 | 370000 | 2015-08-01 | 2015-09-01 | Открытый запрос предложений | нет
1511 | 51.70 | 2897030 | Поставка газоиспользующего оборудования | Котел стальной газовый отопительный изготовлен по ТУ 4931-003-44866226-2004. Соответствует ГОСТ 20548-87, ГОСТ Р 51733-2001. | 796 | Штука | 53401 | Оренбург | 50 | 370000 | 2015-09-01 | 2015-10-01 | Открытый запрос предложений | нет
1512 | 51.70 | 2897030 | Поставка газоиспользующего оборудования | Котел стальной газовый отопительный изготовлен по ТУ 4931-003-44866226-2004. Соответствует ГОСТ 20548-87, ГОСТ Р 51733-2001. | 796 | Штука | 53401 | Оренбург | 10 | 100000 | 2015-06-01 | 2015-07-01 | Открытый запрос предложений | нет
1513 | 51.70 | 2897030 | Поставка газоиспользующего оборудования | Котел стальной газовый отопительный изготовлен по ТУ 4931-003-44866226-2004. Соответствует ГОСТ 20548-87, ГОСТ Р 51733-2001. | 796 | Штука | 53401 | Оренбург | 10 | 100000 | 2015-07-01 | 2015-08-01 | Открытый запрос предложений | нет
1514 | 51.70 | 2897030 | Поставка газоиспользующего оборудования | Котел стальной газовый отопительный изготовлен по ТУ 4931-003-44866226-2004. Соответствует ГОСТ 20548-87, ГОСТ Р 51733-2001. | 796 | Штука | 53401 | Оренбург | 10 | 100000 | 2015-08-01 | 2015-09-01 | Открытый запрос предложений | нет
1515 | 51.70 | 2897030 | Поставка газоиспользующего оборудования | Котел стальной газовый отопительный изготовлен по ТУ 4931-003-44866226-2004. Соответствует ГОСТ 20548-87, ГОСТ Р 51733-2001. | 796 | Штука | 53401 | Оренбург | 10 | 100000 | 2015-09-01 | 2015-10-01 | Открытый запрос предложений | нет
1516 | 45.23 | 4560225 | Оказание услуг по строительству, реконструкции и капитальному ремонту | Работа по восстановлению асфальто-бетонного покрытия после производства ремонтных работ ГОСТ Р 54983-2012 | 055 | Метр квадратный | 53412 | Бузулук | 90 | 118000 | 2015-06-01 | 2015-09-01 | Открытый запрос предложений | нет
1517 | 29.24.9 | 9430000 | Оказание услуг по техническому освидетельствованию автомобильных газовых баллонов | Качественное и своевременное выполнение работ по освидетельствованию ГБО автомобилей и наличие лицензии на вид деятельности. | 796 | Штука | 53415 | Медногорск | 8 | 8424 | 2015-06-01 | 2015-12-01 | Открытый запрос предложений в электронной форме | да
1518 | 29.24.9 | 9430000 | Оказание услуг по техническому освидетельствованию автомобильных газовых баллонов | Качественное и своевременное выполнение работ по освидетельствованию ГБО автомобилей в соответствии с договором и наличие лицензии на вид деятельности. | 796 | Штука | 53415 | Медногорск | 1 | 1053 | 2015-06-01 | 2015-12-01 | Открытый запрос предложений в электронной форме | да
1519 | 50.20.1 | 5020000 | Оказание услуг по техническому осмотру ТС | ГОСТ 25646-95 | 796 | Штука | 53415 | Медногорск | 12 | 5054 | 2015-06-01 | 2015-12-01 | Открытый запрос предложений в электронной форме | да
1520 | 50.20.1 | 5020000 | Оказание услуг по техническому осмотру ТС | ГОСТ 25646-95 | 796 | Штука | 53415 | Медногорск | 9 | 3989 | 2015-06-01 | 2015-12-01 | Открытый запрос предложений в электронной форме | да
1521 | 51.70 | 3020000 | ЭЦП для размещения информации в соответствии с Федеральным законом от 18.07.2011 №223-ФЗ "О закупках товаров, работ, услуг отдельными видами юридических лиц" | Устройство хранения ключевой информации (USB-ключ). Ключ шифрования сроком на 1 год. | 876 | условная единица | 53401 | Оренбург | 1 | 5200 | 2015-06-01 | 2015-07-01 | Открытый запрос предложений | нет
1522 | 85.11 | 8511000 | Оказание услуг медицинских | Наличие лицензии | 876 | условная единица | 53401 | Оренбург | 1 | 398927 | 2015-06-01 | 2015-09-01 | Открытый запрос предложений | нет
1523 | 92.61 | 9241090 | Оказание услуг по организации спортивных и оздоровительных мероприятий | СанПиН 2.4.1204-03;Приказ Минздравсоцразвития РФ № 256 от 22.11.2004 г. | 796 | Штука | 53423 | Орск | 1 | 160000 | 2015-06-01 | 2015-08-01 | прямая закупка (закупка у единственного поставщика, подрядчика, исполнителя) | нет
1524 | 85.11.2 | 8514000 | Оказание услуг по организации культурно-массовых мероприятий | СанПиН 2.4.1204-03;Приказ Минздравсоцразвития РФ № 256 от 22.11.2004 г. | 876 | условная единица | 53727000 | Сорочинск | 1 | 100000 | 2015-06-01 | 2015-08-01 | прямая закупка (закупка у единственного поставщика, подрядчика, исполнителя) | нет
1525 | 72 | 7200000 | оказание услуг по обновлению цифровой подписи | в соответствии сдоговором ежегодное обновление цифровой подписи | 876 | условная единица | 53415 | Медногорск | 1 | 1770 | 2015-06-01 | 2015-12-01 | Открытый запрос предложений | нет
1526 | 74.30.9 | 7422000 | Работа по испытанию диэлектрических перчаток | Испытание средств индивидуальной защиты от электрического тока | 876 | условная единица | 53401 | Оренбург | 12 | 3540 | 2015-06-01 | 2015-06-01 | Открытый запрос предложений | нет
1527 | 31.40.2 | 3141191 | Поставка товаров по номенклатурной группе: электронно-вычислительное оборудование и оргтехника | Тип герметичная необслуживаемая свинцово-кислотная Размер 151x94x65 (ШхВхГ), | 796 | Штука | 53401 | Оренбург | 10 | 5192 | 2015-07-01 | 2015-09-01 | Открытый запрос предложений в электронной форме | да
1528 | 51.70 | 3020000 | Поставка товаров по номенклатурной группе: электронно-вычислительное оборудование и оргтехника | Блок питания Видеокарта Диск оптический Клавиатура Мышь компьютерная Плата материнская | 796 | Штука | 53401 | Оренбург | 165 | 26640.1 | 2015-07-01 | 2015-09-01 | Открытый запрос предложений в электронной форме | да
1529 | 51.70 | 2944171 | Постака инструментов | Установка алмазного бурения CARDI T1 MU-EL/L160, Коронка алмазная d 32,57,65, удлинитель | 796 | Штука | 53401 | Оренбург | 1 | 147790 | 2015-08-01 | 2015-11-01 | Открытый запрос предложений | нет
1530 | 51.70 | 2944171 | Постака инструментов | Оборудование для алмазного сверления железобетонных конструкций и перекрытия Bosch GDB 2500 WE | 796 | Штука | 53401 | Оренбург | 1 | 208200 | 2015-08-01 | 2015-11-01 | Открытый запрос предложений | нет
1531 | 51.70 | 2944120 | Поставка вал для ввода внутренней заглушки к установке для врезки Ravetti 173 | Вал для ввода внутренней заглушки арт 173 Ravetti, Сендвич клапан для Ravetti DD1 Д50,60,75 | 796 | Штука | 53401 | Оренбург | 2 | 668697 | 2015-08-01 | 2015-11-01 | Открытый запрос предложений | нет
1532 | 51.70 | 2897030 | Поставка газоиспользующего оборудования | Котел стальной газовый отопительный изготовлен по ТУ 4931-003-44866226-2004. Соответствует ГОСТ 20548-87, ГОСТ Р 51733-2001. | 796 | Штука | 53401 | Оренбург | 100 | 650000 | 2015-06-01 | 2015-07-01 | Открытый запрос предложений | нет
1533 | 70 | 4521191 | Газопровод в черте поселка | Расширение системы газораспределения с.Нижняя Кийма, ул.Советская, Новая, Школьная, Верхняя, Октябрьская/надземный, низкое давление: СТ 108,89,57,32 l=1776,2м/протяженность1776,20 м/ год изготовления 2008 | 796 | Штука | 53237804 | Адамовка | 1 | 209591.6 | 2015-07-01 | 2015-09-01 | прямая закупка (закупка у единственного поставщика, подрядчика, исполнителя) | нет
1534 | 70 | 4521191 | Газопровод в черте поселка | Расширение системы газораспределения п.Адамовка, ул.Гагарина, Юбилейная/подземный/надземный, низкое давление:ПЭ Д-110,63,32,108,25 l=923,7м/протяженность 923,70 м/год изготовления 2008 | 796 | Штука | 53237804 | Адамовка | 1 | 108996.6 | 2015-07-01 | 2015-09-01 | прямая закупка (закупка у единственного поставщика, подрядчика, исполнителя) | нет
1535 | 70 | 4521191 | Газопровод в черте поселка | Газопровод низкого давления п.Адамовка, п.Южный/подземный/надземный, низкое давление:ПЭ Д-110,63,32,160,25 l=3059,2м/протяженность 3059,20 м/ год изготовления 2008 | 796 | Штука | 53237804 | Адамовка | 1 | 360985.6 | 2015-07-01 | 2015-09-01 | прямая закупка (закупка у единственного поставщика, подрядчика, исполнителя) | нет
1536 | 70 | 4521191 | Газопровод в черте поселка | Газоснабжение с.Новосевастополь Новоорского района по ул. Набережная, Центральная, Кооперативная, Школьная, Комарова, Целинная/подземный/надземный, низкое давление: ПЭ Д-25,32,63, 108,110 l=2 204,5м/протяженность 2204,50 м/ год изготовления 2010 | 796 | Штука | 53230 | Новоорский пс | 1 | 260131 | 2015-07-01 | 2015-09-01 | прямая закупка (закупка у единственного поставщика, подрядчика, исполнителя) | нет
1537 | 70 | 4521191 | Газопровод в черте поселка | Газопровод низкого давления с.Новотроицкое/подземный/надземный, низкое давление:ПЭ Д-160,110,63,32 СТ Д 159,57 l=5083м/протяженность 5083 м/год изготовления 2008 | 796 | Штука | 53233837 | Новотроицкий | 1 | 599794 | 2015-07-01 | 2015-09-01 | прямая закупка (закупка у единственного поставщика, подрядчика, исполнителя) | нет
1538 | 70 | 4521191 | Газопровод в черте поселка | Расширение системы газораспределения. Межпоселковый газопровод с.Заморское с.Новосевастополь/подземный/надземный, высокое давление: СТ Д-57, ПЭ Д-63 l=13 224,2 м/протяженность 13224,20 м/ год изготовления 2010 | 796 | Штука | 53230 | Новоорский пс | 1 | 1560455.6 | 2015-07-01 | 2015-09-01 | прямая закупка (закупка у единственного поставщика, подрядчика, исполнителя) | нет
1539 | 70 | 4521191 | Газопровод в черте поселка | Газопровод низкого давления с.Нижняя Кийма, ул.Октябрьская/подземный/надземный,низкое давление: ПЭ Д 160,110,63 СТ Д-57,159 l=852,6м/протяженность 852,60 м/год изготовления 2008 | 796 | Штука | 53237804 | Адамовка | 1 | 100606.8 | 2015-07-01 | 2015-09-01 | прямая закупка (закупка у единственного поставщика, подрядчика, исполнителя) | нет
1540 | 51.70 | 2897030 | Поставка газоиспользующего оборудования | Котел стальной газовый отопительный изготовлен по ТУ 4931-003-44866226-2004. Соответствует ГОСТ 20548-87, ГОСТ Р 51733-2001. | 796 | Штука | 53401 | Оренбург | 100 | 650000 | 2015-07-01 | 2015-08-01 | Открытый запрос предложений | нет
1541 | 51.70 | 2897030 | Поставка газоиспользующего оборудования | Котел стальной газовый отопительный изготовлен по ТУ 4931-003-44866226-2004. Соответствует ГОСТ 20548-87, ГОСТ Р 51733-2001. | 796 | Штука | 53401 | Оренбург | 100 | 650000 | 2015-08-01 | 2015-09-01 | Открытый запрос предложений | нет
1542 | 51.70 | 2897030 | Поставка газоиспользующего оборудования | Котел стальной газовый отопительный изготовлен по ТУ 4931-003-44866226-2004. Соответствует ГОСТ 20548-87, ГОСТ Р 51733-2001. | 796 | Штука | 53401 | Оренбург | 100 | 650000 | 2015-09-01 | 2015-10-01 | Открытый запрос предложений | нет
1543 | 51.70 | 3020543 | Поставка контрольно-измерительного оборудования | Дальномер лазерный. Тип выравнивания автоматическое. Дальность измерения с/без приемником, 300/30 м. Направление лучей горизонталь/вертикаль. Угол самовыравнивания, ±5 град. Класс лазера 3. Питание 9.6-18В аккумулятора типа NiCd/NiMH/Li-ion. Тип ротационный. Точность, +/-0.1 мм/м. Длина волны, 635 нм. | 796 | Штука | 53401 | Оренбург | 1 | 74712 | 2015-06-01 | 2015-09-01 | Открытый запрос предложений в электронной форме | да
1544 | 74.20 | 7440032 | Выполнение работ (оказание услуг) по номенклатурной группе: Проектно-изыскательские работы | Проведение негосударственной экспертизы проектной документации и результатов инженерных изысканий. Объект: строительство газопровода к жилым домам по ул. Днепровской дивизии, Мира, Победы в городе Сорочинске Оренбургской обл. | 876 | условная единица | 53727 | Сорочинск | 1 | 177000 | 2015-04-01 | 2015-07-01 | Открытый запрос предложений | нет
1545 | 74.20 | 4560531 | Выполнение работ (оказание услуг) по номенклатурной группе: Проектно-изыскательские работы | Газопровод к п.Бикмурзино Акбулакский район/ Разработка ПСД на строительство газопровода протяженностью 2,7 км/ Экспертиза негосударственная проектной документации | 876 | условная единица | 53205 | Акбулакский | 1 | 150000 | 2015-07-01 | 2015-09-01 | Открытый запрос предложений | нет
1546 | 74.20 | 4560531 | Выполнение работ (оказание услуг) по номенклатурной группе: Проектно-изыскательские работы | Газопровод к п.Кужунтай Акбулакский район/ Разработка ПСД на строительство газопровода протяженностью 0,8 км/ Экспертиза негосударственная проектной документации | 876 | условная единица | 53205 | Акбулакский | 1 | 100000 | 2015-07-01 | 2015-09-01 | Открытый запрос предложений | нет
1547 | 74.20 | 4560531 | Выполнение работ (оказание услуг) по номенклатурной группе: Проектно-изыскательские работы | Газопровод по ул.Никонова в с.Софиевка Пономаревского района/ Разработка ПСД на строительство газопровода протяженностью 1,1 км/ Экспертиза негосударственная проектной документации | 876 | условная единица | 53238 | Пономаревский | 1 | 100000 | 2015-07-01 | 2015-09-01 | Открытый запрос предложений | нет
1548 | 51.70 | 3020000 | Поставка товаров по номенклатурной группе: электронно-вычислительное оборудование и оргтехника | Доска интерактивная 78дюймов. Общие: ширина поверхности 1.6м, высота поверхности 1.2м, основные технические характеристики: Диагональ 78дюйма, разрешение 32000x32000, формат 4:3, размеры активной поверхности 1590x1181мм, интерфейс USB 2.0 / 2.4ГГц RF, вес 24кг, Поддержка ОС: Windows 7/XP/Vista, Linux, Mac 10.X | 796 | Штука | 53401 | Оренбург | 1 | 117000 | 2015-07-01 | 2015-09-01 | Открытый запрос предложений в электронной форме | да
1549 | 51.70 | 3020543 | Поставка контрольно-измерительного оборудования | Измеритель сопротивления заземляющих устройств молниезащиты. Измерение трех- и четырехполюсным методами; измерение удельного сопротивления грунта методом Веннера с возможностью выбора расстояния между измерительными электродами; возможность измерения без разрыва цепи (с применением токоизмерительных клещей); измерение сопротивления двух- и четырехполюсным методами; высокая помехоустойчивость; высокая точность; память 400 результатов измерений; передача данных в компьютер; Питание - аккумуляторы NiCd типа SONEL 6ECF1800CS. | 796 | Штука | 53401 | Оренбург | 4 | 286500 | 2015-06-01 | 2015-09-01 | Открытый запрос предложений | нет
1550 | 51.70 | 3020543 | Поставка товаров по номенклатурной группе: Приборы для определения оси трассы и проверки состояния защитных покрытий | Искатель повреждений изоляции. введен поиск повреждений на частоте 10000 Гц;увеличена выходная мощность генератора с 40 до 100 Вт; | 796 | Штука | 53401 | Оренбург | 1 | 11800 | 2015-07-01 | 2015-12-01 | Открытый запрос предложений | нет
1551 | 51.70 | 3020543 | Поставка товаров по номенклатурной группе: Приборы для определения оси трассы и проверки состояния защитных покрытий | Искатель повреждений изоляции. введен поиск повреждений на частоте 10000 Гц;увеличена выходная мощность генератора с 40 до 100 Вт; | 796 | Штука | 53401 | Оренбург | 1 | 59000 | 2015-06-01 | 2015-09-01 | Открытый запрос предложений | нет
1552 | 51.70 | 3020000 | Поставка товаров по номенклатурной группе: электронно-вычислительное оборудование и оргтехника | Тип кабеля Видео Разъемы VGA / VGA Длина шнура 15 м | 796 | Штука | 53401 | Оренбург | 1 | 1500 | 2015-07-01 | 2015-12-01 | Открытый запрос предложений в электронной форме | да
1553 | 51.70 | 3020000 | Поставка товаров по номенклатурной группе: электронно-вычислительное оборудование и оргтехника | Витая пара, PVC, медный: 0.51мм, 24 AWG, цвет: серый, длина: 305м (бухта) | 796 | Штука | 53401 | Оренбург | 1 | 4036 | 2015-07-01 | 2015-09-01 | Открытый запрос предложений в электронной форме | да
1554 | 51.70 | 3222151 | Поставка товаров по номенклатурной группе: электронно-вычислительное оборудование и оргтехника | Коммутатор. Порты 48 портов RJ-45 с автоопределением скорости 10/100 (IEEE 802.3, тип 10BASE-T, IEEE 802.3u, тип 100Base-TХ), дуплексный режим: полу- или полнодуплексный 2 порта SFP 10/100/1000 двойного назначения (IEEE 802.3 тип 10BASE-T, IEEE 802.3u тип 100BASE-TX, IEEE 802.3ab тип 1000BASE-T) 4 фиксированных порта Gigabit Ethernet SFP 1 последовательный порт консоли RJ-45 Память и процессор хранение: 256 МБ SDRAM, 128 МБ флэш-памяти, размер пакетного буфера: 4 МБ Время задержки 100 Мбит Время ожидания: < 6 мкс (размер пакета 64 байта) 1000 Мбит Время ожидания: < 5 мкс (размер пакета 64 байта) Пропускная способность 13,1 млн. пакетов в секунду Производительность маршрутизации/коммутации 17,6 Гбит/с Функции управления IMC – Intelligent Management Center интерфейс командной строки веб-браузер SNMP Manager | 796 | Штука | 53401 | Оренбург | 1 | 69997.6 | 2015-07-01 | 2015-09-01 | Открытый запрос предложений в электронной форме | да
1555 | 51.64.3 | 3611010 | Поставка комплекта мебели | Комплект мебели "Delta System" / Кресло руководителя Сhairman 439, стол письменный DL T 92102, приставка подкатная DL T 92201, приставка DL T 92202, шкаф со стеклом DLT 92500, гардероб DLT 92502, тумба подкатная BRT 194303, стул для посетителей Сhairman 659, сейф Nev-30 Комплект мебели "Dressingroom" / Шкаф для одежды Шом-02-03 (38 секций) Комплект мебели "TORR - Average" / Стол письменный СТС 209L, брифинг приставка ТВ 127, шкаф мал. ТМС 85, дверь стеклянная, фурнитура к дверям, тумба мобильная ТМС-3D, шкаф бол ТНС 85, дверь TND 42, кресло Faraon Grey, стул для посетителей Chairman 850, вешалка напольная 17-50 (березка) Комплект мебели "Delta System New" / Стол письменный, приставка-греденция на колесах, тумба подкатная на 3 ящика, гардероб, шкаф комбинированный 204, офисное кресло CH 868 YAXSN, стул офисный Samba chrom Комплект мебели "Valensiya Standart" / Стол письменный 101L 101 R, тумба 4 секции 208/1R 208/1L, шкаф для документов 229/2, шкаф для документов 228/1, тумба 2 секции 212, кресло офисное CH 868 YAXSN, офисный стул Samba chrom, офисный диван Valensiya Стеллаж. Комплект спец. инвентаря Proffi-M / Стеллаж спец СТС-15, верстак Proffi-M 3МД ОПС 2ТОЗ 102147, стеллаж "Стиль" №7В, стеллаж "Стиль" №4В, | 839 | Комплект | 53401 | Оренбург | 6 | 945485 | 2015-07-01 | 2015-09-01 | Открытый запрос предложений | нет
1556 | 51.70 | 3020000 | Поставка товаров по номенклатурной группе: электронно-вычислительное оборудование и оргтехника | Тип универсальное крепление Цвет черный Вид кронштейна наклонно-поворотный Тип крепления потолочный Совместимость Область применения проектор Максимальная нагрузка 25 кг Размер VESA 380 x 380 Конструктивные особенности Регулировка посадочных мест есть Регулировка расстояния до стены есть Угол поворота 360° Минимальное расстояние от стены 46 мм Максимальное расстояние от стены 61 мм Количество шарниров 2 Кабель-канал есть Встроенный уровень нет Габариты / вес Длина 589 мм Ширина 226 мм Высота 169 мм | 796 | Штука | 53401 | Оренбург | 1 | 1720 | 2015-07-01 | 2015-12-01 | Открытый запрос предложений в электронной форме | да
1557 | 51.70 | 2897030 | Поставка газоиспользующего оборудования | Котел стальной газовый отопительный изготовлен по ТУ 4931-003-44866226-2004. Соответствует ГОСТ 20548-87, ГОСТ Р 51733-2001. | 796 | Штука | 53401 | Оренбург | 10 | 90000 | 2015-06-01 | 2015-07-01 | Открытый запрос предложений | нет
1558 | 51.70 | 2897030 | Поставка газоиспользующего оборудования | Котел стальной газовый отопительный изготовлен по ТУ 4931-003-44866226-2004. Соответствует ГОСТ 20548-87, ГОСТ Р 51733-2001. | 796 | Штука | 53401 | Оренбург | 10 | 90000 | 2015-07-01 | 2015-08-01 | Открытый запрос предложений | нет
1559 | 51.70 | 2897030 | Поставка газоиспользующего оборудования | Котел стальной газовый отопительный изготовлен по ТУ 4931-003-44866226-2004. Соответствует ГОСТ 20548-87, ГОСТ Р 51733-2001. | 796 | Штука | 53401 | Оренбург | 10 | 90000 | 2015-08-01 | 2015-09-01 | Открытый запрос предложений | нет
1560 | 51.70 | 2897030 | Поставка газоиспользующего оборудования | Котел стальной газовый отопительный изготовлен по ТУ 4931-003-44866226-2004. Соответствует ГОСТ 20548-87, ГОСТ Р 51733-2001. | 796 | Штука | 53401 | Оренбург | 10 | 90000 | 2015-09-01 | 2015-10-01 | Открытый запрос предложений | нет
1561 | 51.70 | 2897030 | Поставка газоиспользующего оборудования | Котел стальной газовый отопительный изготовлен по ТУ 4931-003-44866226-2004. Соответствует ГОСТ 20548-87, ГОСТ Р 51733-2001. | 796 | Штука | 53401 | Оренбург | 250 | 1105803.66 | 2015-07-01 | 2015-08-01 | Открытый запрос предложений | нет
1562 | 51.70 | 2897030 | Поставка газоиспользующего оборудования | Котел стальной газовый отопительный изготовлен по ТУ 4931-003-44866226-2004. Соответствует ГОСТ 20548-87, ГОСТ Р 51733-2001. | 796 | Штука | 53401 | Оренбург | 150 | 900000 | 2015-06-01 | 2015-07-01 | Открытый запрос предложений | нет
1563 | 51.70 | 2897030 | Поставка газоиспользующего оборудования | Котел стальной газовый отопительный изготовлен по ТУ 4931-003-44866226-2004. Соответствует ГОСТ 20548-87, ГОСТ Р 51733-2001. | 796 | Штука | 53401 | Оренбург | 150 | 900000 | 2015-07-01 | 2015-08-01 | Открытый запрос предложений | нет
1564 | 51.70 | 2897030 | Поставка газоиспользующего оборудования | Котел стальной газовый отопительный изготовлен по ТУ 4931-003-44866226-2004. Соответствует ГОСТ 20548-87, ГОСТ Р 51733-2001. | 796 | Штука | 53401 | Оренбург | 150 | 900000 | 2015-08-01 | 2015-09-01 | Открытый запрос предложений | нет
1565 | 51.70 | 2897030 | Поставка газоиспользующего оборудования | Котел стальной газовый отопительный изготовлен по ТУ 4931-003-44866226-2004. Соответствует ГОСТ 20548-87, ГОСТ Р 51733-2001. | 796 | Штука | 53401 | Оренбург | 150 | 900000 | 2015-09-01 | 2015-10-01 | Открытый запрос предложений | нет
1566 | 51.7 | 2912020 | Поставка товаров по номенклатурной группе: Компрессоры и компрессорные установки | Компрессор стационарный. для снабжения сжатым воздухом пневматических инструментов, приспособлений, механизмов, воздуховодов и агрегатов на объектах нефтехимической, газовой, металлургической, электрохимической, горнодобывающей и других отраслей промышленности, производительность 2,5м3/мин., максимальная разность давлений 13кг, мощность эл. двигателя 22кВт, масса изделия 910кг, габаритные размеры 1540х1180х940мм | 796 | Штука | 53401 | Оренбург | 1 | 499900 | 2015-09-01 | 2015-12-01 | Открытый запрос предложений | нет
1567 | 51.70 | 3020000 | Поставка товаров по номенклатурной группе: электронно-вычислительное оборудование и оргтехника | Компьютер персональный. Процессоры / CPUs i7-4770 4C 3,4GHz (1155 fan) Модули памяти / Memory modules 8GB PC3-1600 DIMM – 2 шт Дисковый накопитель / HDD500GB SATA 7200 Твердотельный накопитель / SSD120GB SATA WS SSD adapter Видеокарты / PCI-E videocards HD6870 1GB Предустановленное ПО / OEM preinstalled soft Win Pro 8 32-bit/x64 COA ORY OEI PC ARBYTE Win Pro 8 х64 Russian ARBYTE Корпус Tempo 8B (4x5",1*3"ext,2*3"int, 2USB, audio) 400W - Клавиатура black keyboard+mouse USB - Накопитель оптический Optical drive DVD-+R/RW DRW-24F1ST black SATA OEM - Предустановленное программное обеспечение Диск восстановления Win Pro 7 64-bit Russian SP1 ARBYTE - Предустановленное ПО - Office Home and Business 2013 32/64-bit Russian Europe ORY OEI DVD ARBYTE - -ПО для управления энергопотреблением Verismic® Power Manager - Сборочный аксессуар Кабель питания Serial ATA (SATA (F) - Molex (M) - Расширенное сервисное обслуживание ASP2_ST Монитор 24 дюйма LED Источник бесперебойного питания 650VA 230V | 796 | Штука | 53401 | Оренбург | 6 | 2124000 | 2015-07-01 | 2015-09-01 | Открытый запрос предложений в электронной форме | да
1568 | 51.70 | 3020000 | поставка котнтрольно-кассового аппарата | поставка товара в соответствии с договором надлежащего качества в соответствии с о стандартами, ГОСТ | 796 | Штука | 53414 | Кувандык | 1 | 23600 | 2015-07-01 | 2015-09-01 | Открытый запрос предложений в электронной форме | ДА
1569 | 51.70 | 2930692 | Поставка Газоиспользующего оборудования, предназначенного для приготовления и подогрева пищи, отопления и горячего водоснабжения | подходят к газовым плитам Гефест | 796 | Штука | 53401 | Оренбург | 8521 | 582136.86 | 2015-03-01 | 2015-04-01 | Открытый запрос предложений | нет
1570 | 51.70 | 2930692 | Поставка Газоиспользующего оборудования, предназначенного для приготовления и подогрева пищи, отопления и горячего водоснабжения | подходят на газовые плитам Гефест | 796 | Штука | 53401 | Оренбург | 600 | 53288.14 | 2015-04-01 | 2015-09-01 | Открытый запрос предложений | нет
1571 | 51.70 | 2930692 | Поставка Газоиспользующего оборудования, предназначенного для приготовления и подогрева пищи, отопления и горячего водоснабжения | подходят к газовым плитам Дарина | 796 | Штука | 53401 | Оренбург | 1391 | 100549 | 2015-06-01 | 2015-08-01 | Открытый запрос предложений | нет
1572 | 51.70 | 2930692 | Поставка Газоиспользующего оборудования, предназначенного для приготовления и подогрева пищи, отопления и горячего водоснабжения | подходят на газовые плитам Гефест | 796 | Штука | 53401 | Оренбург | 7000 | 98400 | 2015-08-01 | 2015-10-01 | Открытый запрос предложений | нет
1573 | 51.70 | 2930692 | Поставка Газоиспользующего оборудования, предназначенного для приготовления и подогрева пищи, отопления и горячего водоснабжения | подходят на газовые плитам различных моделий (сопла) | 796 | Штука | 53401 | Оренбург | 17500 | 735000 | 2015-07-01 | 2015-08-01 | Открытый запрос предложений | нет
1574 | 51.70 | 2930692 | Поставка Газоиспользующего оборудования, предназначенного для приготовления и подогрева пищи, отопления и горячего водоснабжения | подходят на газовые плитам различных моделий (сопла) | 796 | Штука | 53401 | Оренбург | 1150 | 16600 | 2015-07-01 | 2015-08-01 | Открытый запрос предложений | нет
1575 | 51.70 | 2930692 | Поставка Газоиспользующего оборудования, предназначенного для приготовления и подогрева пищи, отопления и горячего водоснабжения | подходят на газовые плитам Гефест | 796 | Штука | 53401 | Оренбург | 7000 | 500000 | 2015-10-01 | 2015-12-01 | Открытый запрос предложений | нет
1576 | 51.70 | 2922290 | Поставка Газоиспользующего оборудования, предназначенного для приготовления и подогрева пищи, отопления и горячего водоснабжения | подходят к газовым котлам Baxi | 796 | Штука | 53401 | Оренбург | 15 | 12000 | 2015-07-01 | 2015-12-01 | Открытый запрос предложений | нет
1577 | 51.70 | 2922290 | Поставка Газоиспользующего оборудования, предназначенного для приготовления и подогрева пищи, отопления и горячего водоснабжения | подходят к газовым котлам Baxi | 796 | Штука | 53401 | Оренбург | 5 | 6000 | 2015-07-01 | 2015-12-01 | Открытый запрос предложений | нет
1578 | 51.70 | 2922290 | Поставка Газоиспользующего оборудования, предназначенного для приготовления и подогрева пищи, отопления и горячего водоснабжения | подходят к газовым котлам Baxi | 796 | Штука | 53401 | Оренбург | 50 | 12390 | 2015-07-01 | 2015-12-01 | Открытый запрос предложений | нет
1579 | 51.70 | 2922290 | Поставка Газоиспользующего оборудования, предназначенного для приготовления и подогрева пищи, отопления и горячего водоснабжения | подходят к газовым котлам Baxi | 796 | Штука | 53401 | Оренбург | 30 | 7434 | 2015-07-01 | 2015-12-01 | Открытый запрос предложений | нет
1580 | 51.70 | 2922290 | Поставка Газоиспользующего оборудования, предназначенного для приготовления и подогрева пищи, отопления и горячего водоснабжения | подходят к газовым котлам Baxi | 796 | Штука | 53401 | Оренбург | 3 | 4464 | 2015-07-01 | 2015-12-01 | Открытый запрос предложений | нет
1581 | 51.70 | 2897030 | Поставка Газоиспользующего оборудования, предназначенного для приготовления и подогрева пищи, отопления и горячего водоснабжения | подходят к газовым котлам Нева Люкс, Мастерм Газ | 796 | Штука | 53401 | Оренбург | 2 | 6138 | 2015-07-01 | 2015-09-01 | Открытый запрос предложений | нет
1582 | 51.70 | 2922290 | Поставка товаров по номенклатурной группе: Оборудование, инструменты и приспособления для строительства и монтажа газопроводов | Крепь алюминиевая легкая. Глубина рекомендуемая , м 1,5 - 3,0 (ручная установка, ремонтные работы). Длина труб максимальная, м 3,07. Диаметр труб максимальный, м 0,75. Ширина рабочая, м 0,745 - 2,345. | 796 | Штука | 53401 | Оренбург | 1 | 100300 | 2015-07-01 | 2015-12-01 | Открытый запрос предложений | нет
1583 | 51.70 | 2944140 | Поставка покрытий защитных. Изоляция, грунтовка | Поставка Лента изоляционная ГОСТ 9.602-2005, ТУ 2245-001-48312016-01, Требуется сертификат соответствия в системе добровольной сертификации ГАЗСЕРТ ГОСТ 9.602-2005, грунтовка Транскор | 168 | Тонна | 5300000000 | Оренбургская область | 0.438 | 74460 | 2015-04-01 | 2015-06-01 | Открытый запрос предложений | да
1584 | 51.84 | 5235020 | Поставка товаров по номенклатурной группе: электронно-вычислительное оборудование и оргтехника | Для доступа к серверному программному обеспечениюЛицензия на право использования СКЗИ "КриптонПро CSP" в составе сертификата ключа | 796 | Штука | 53423 | Орск | 1 | 11800 | 2015-07-01 | 2015-09-01 | Открытый запрос предложений в электронной форме | да
1585 | 51.84 | 5235020 | Поставка товаров по номенклатурной группе: электронно-вычислительное оборудование и оргтехника | Для доступа к серверному программному обеспечениюЛицензия на право использования СКЗИ "КриптонПро CSP" в составе сертификата ключа | 796 | Штука | 53423 | Орск | 1 | 2000 | 2015-07-01 | 2015-09-01 | Открытый запрос предложений в электронной форме | да
1586 | 51.70 | 3020000 | Поставка товаров по номенклатурной группе: электронно-вычислительное оборудование и оргтехника | 5 разъемов RJ-45 (10BASE-T/100BASE-T) с автоопределением типа кабеля 2 разъема USB 2.0 тип A 2 розетки RP-SMA для подключения внешних антенн Wi-Fi 9 индикаторов состояния Кнопка управления беспроводной сетью Wi-Fi Кнопка с назначаемой функцией (FN) Кнопка выключения питания Кнопка сброса пользовательских настроек | 796 | Штука | 53401 | Оренбург | 2 | 8115 | 2015-07-01 | 2015-12-01 | Открытый запрос предложений в электронной форме | да
1587 | 51.70 | 2922290 | Поставка товаров по номенклатурной группе: Оборудование, инструменты и приспособления для строительства и монтажа газопроводов | Использование двухрядной цепи различной длины позволяет резать трубы диаметром от 59 до 1520мм и обеспечивает точный качественный рез. Компактность машины обеспечивает экономию времени эксплуатации и обслуживания | 796 | Штука | 53401 | Оренбург | 1 | 118000 | 2015-07-01 | 2015-12-01 | Открытый запрос предложений | нет
1588 | 51.70 | 2890000 | Поставка товаров по номенклатурной группе: Технологическое оборудование | Машина электрическая для промывки труб Pump Eliminate 40V4. Электрический двигатель 220 V - Hp 0,45 Присоединенная мощность Вт 335.7 Высота напора, макс. м в.ст. 20 м Макс, скорость циркуляции л/мин 90 л/мин Объем емкости л 24 литра Температура, макс. °С 50° С Вес в пустом состоянии кг 10,5 кг Насос Центробежный Габаритные размеры, см 40 x 63 cm Количество шлангов 2 Подсоединение дюймах 1/2” Дюйм | 796 | Штука | 53401 | Оренбург | 1 | 64571 | 2015-08-01 | 2015-12-01 | Открытый запрос предложений | нет
1589 | 51.84 | 3020200 | Поставка товаров по номенклатурной группе: электронно-вычислительное оборудование и оргтехника | Ноутбук. Тип Tablet PC Операционная система Win 8 64 Тип процессора Core i7 Код процессора 3537U Ядро процессора Ivy Bridge Частота процессора 2000 МГц Количество ядер процессора 2 Объем кэша L2 512 Кб Объем кэша L3 4 Мб Память Размер оперативной памяти 8 Гб Тип памяти DDR3 Частота памяти 1600 МГц Максимальный размер памяти 12 Гб Количество слотов памяти 1 Экран Размер экрана 15.6 дюйм Разрешение экрана 1920x1080 Широкоформатный экран есть Тип матрицы TFT IPS Сенсорный экран есть Мультитач-экран есть Светодиодная подсветка экрана есть Поддержка 3D нет Видео Тип видеоадаптера дискретный и встроенный Видеопроцессор NVIDIA GeForce GT 750M Два видеоадаптера нет Размер видеопамяти 2048 Мб Тип видеопамяти GDDR5 Устройства хранения данных Оптический привод DVD нет Объем накопителя 256 Гб Тип жесткого диска SSD | 796 | Штука | 53401 | Оренбург | 7 | 271700 | 2015-07-01 | 2015-09-01 | Открытый запрос предложений в электронной форме | да
1590 | 51.70 | 3020000 | Поставка товаров по номенклатурной группе: электронно-вычислительное оборудование и оргтехника | Комплексная система автоматизации процедуры проведения предэкзаменационной (предаттестационной) подготовки и аттестации (проверки знаний).Системные требования: ОЗУ: не менее 512 Мб;Процессор: не менее 1,5 ГГц;Жесткий диск: не менее 600Мб.Сетевая версия до 20 пользователей / Учебный центр | 796 | Штука | 53401 | Оренбург | 1 | 35400 | 2015-07-01 | 2015-12-01 | Открытый запрос предложений в электронной форме | да
1591 | 51.70 | 2944200 | Поставка средств индивидуальной защиты. | Огнетушитель ОП-4 Требуется сертификат соответствия в системе добровольной сертификации ГАЗСЕРТГОСТ Р 51057–2001 | 796 | Штука | 53423 | Орск | 58 | 68912 | 2015-07-01 | 2015-09-01 | Открытый запрос предложений | да
1592 | 51.42 | 3321353 | Поставка средств индивидуальной защиты | Очки защитные. Оптический класс №1, Материал линз и оправы поликарбонат. Затемненные. Соотвестствие ГОСТ 12.4.013-97 | 796 | Штука | 53000000000 | Оренбургская область | 25 | 6226 | 2015-05-01 | 2015-07-01 | Открытый запрос предложений | нет
1593 | 51.70 | 2519881 | Поставка средств индивидуальной защиты. | Противогаз УЗС ВК-320 Требуется сертификат соответствия в системе добровольной сертификации ГАЗСЕРТ ТУ 8027-344-05795731-2 | 796 | Штука | 53000000000 | Оренбургская область | 11 | 83486.7 | 2015-04-01 | 2015-06-01 | Открытый запрос предложений | нет
1594 | 51.42 | 2424714 | Поставка средства индивидуальной защиты | Крем для защиты кожи рук и лица Arretil | 796 | Штука | 53000000000 | Оренбургская область | 13 | 1906.61 | 2015-05-01 | 2015-07-01 | Открытый запрос предложений | нет
1595 | 51.70 | 2519881 | Поставка средств индивидуальной защиты. | Противогаз УЗС ВК-320 Требуется сертификат соответствия в системе добровольной сертификации ГАЗСЕРТ ТУ 8027-344-05795731-2 | 796 | Штука | 53000000000 | Оренбургская область | 76 | 139938.05 | 2015-05-01 | 2015-07-01 | Открытый запрос предложений | нет
1596 | 51.65.6 | 2944120 | Поставка товаров: Пункт редуцирования газа шкафной | Коммунально-бытовой, тип регулятора FRG/2MB 10м3/час | 796 | Штука | 53401 | Оренбург | 84 | 739200 | 2015-02-01 | 2015-04-01 | Открытый запрос предложений | нет
1597 | 51.65.6 | 2944120 | Поставка товаров: Пункт редуцирования газа шкафной | Пункт редуцирования газа шкафной без узла учета, с одной рабочей и одной резервной линиями редуцирования. Характеристики согласно технического задания. | 796 | Штука | 53401 | Оренбург | 1 | 104310 | 2015-07-01 | 2015-09-01 | Открытый запрос предложений | нет
1598 | 51.65.6 | 2944120 | Поставка товаров: Пункт редуцирования газа шкафной с обогревом | Пункт редуцирования газа шкафной ГРПШ-13-2Н-У1 (РДГ-П50Н, подогрев) | 796 | Штука | 53401 | Оренбург | 1 | 244280 | 2015-06-01 | 2015-09-01 | Открытый запрос предложений | нет
1599 | 51.65.6 | 2944120 | Поставка товаров: Пункт редуцирования газа шкафной с обогревом | Пункт редуцирования газа шкафной ГРПШ-32/6Б-2-О | 796 | Штука | 53401 | Оренбург | 1 | 78000 | 2015-07-01 | 2015-09-01 | Открытый запрос предложений | нет
1600 | 51.65.6 | 2944120 | Поставка товаров: Пункт редуцирования газа шкафной с обогревом | Пункт редуцирования газа шкафной без узла учета, с одной рабочей и одной резервной линиями редуцирования. Характеристики согласно технического задания. | 796 | Штука | 53000000000 | Оренбургская область | 43 | 7462212.8 | 2015-03-01 | 2015-06-01 | Открытый запрос предложений | нет
1601 | 51.65.6 | 2944120 | Поставка товаров: Пункт редуцирования газа шкафной с обогревом | Пункт редуцирования газа шкафной без узла учета, с одной рабочей и одной резервной линиями редуцирования. Характеристики согласно технического задания. | 796 | Штука | 53000000000 | Оренбургская область | 54 | 17724338 | 2015-03-01 | 2015-06-01 | Открытый запрос предложений | нет
1602 | 51.65.6 | 2944120 | Поставка товаров: Пункт редуцирования газа шкафной с обогревом | Пункт редуцирования газа шкафной без узла учета, с одной рабочей и одной резервной линиями редуцирования. Характеристики согласно технического задания. | 796 | Штука | 53401 | Оренбург | 3 | 1761000 | 2015-04-01 | 2015-07-01 | Открытый запрос предложений | нет
1603 | 74.20 | 7424020 | Оказание услуг по поверке контрольно-измерительных приборов | ГОСТ Р 54961-2012 | 876 | условная единица | 53401 | Оренбург | 1 | 6254 | 2015-07-01 | 2015-08-01 | Открытый запрос предложений | нет
1604 | 74.20 | 7424020 | Оказание услуг по техническому обслуживанию контрольно-измерительных приборов | Федеральный закон от 26.06.2008 г. № 102-ФЗ. Федеральный закон от 10.01.20002 г. № 7-ФЗ | 876 | условная единица | 53401 | Оренбург | 1 | 10620 | 2015-07-01 | 2015-08-01 | Открытый запрос предложений | нет
1605 | 74.20 | 4560292 | Выполнение работ (оказание услуг) по номенклатурной группе: Проектно-изыскательские работы | Газоснабжение п.Ручьевка Первомайского района (Инв. №31821) / Перекладка участка газопровода способом наклонно- направленного бурения, Д 110, L-100м / Инженерные изыскания | 876 | условная единица | 53236 | Первомайский | 1 | 151040 | 2015-07-01 | 2015-12-01 | Открытый запрос предложений | нет
1606 | 74.20 | 4560292 | Выполнение работ (оказание услуг) по номенклатурной группе: Проектно-изыскательские работы | Газопровод высокого давления к котельной колхоза Мичурина Бузулукского района (Инв. №30450) / Перекладка участка газопровода способом наклонно- направленного бурения, Д160 мм, L-80 м / Инженерные изыскания | 876 | условная единица | 53212 | Бузулукский район | 1 | 151040 | 2015-07-01 | 2015-12-01 | Открытый запрос предложений | нет
1607 | 74.20 | 4560292 | Выполнение работ (оказание услуг) по номенклатурной группе: Проектно-изыскательские работы | Газопровод высокого давленния к ГРП строительного техникума в 1 микр-не г. Бузулука (Инв. №30968) / Перекладка газопровода высокого давления в связи с заменой ГРП на ГРПШ и выносом ГРПШ на новую площадку Д108 мм, L-200м. / Инженерные изыскания | 876 | условная единица | 53412 | Бузулук | 1 | 448400 | 2015-07-01 | 2015-09-01 | Открытый запрос предложений | нет
1608 | 74.20 | 4560292 | Выполнение работ (оказание услуг) по номенклатурной группе: Проектно-изыскательские работы | Газопровод высокого давления к котельной аэропорта (инв. № 10001226) г.Орск / Перекладка участка газопровода на полиэтиленовый Д-108мм, L-1,366км / Инженерные изыскания | 876 | условная единица | 53423 | Орск | 1 | 1150500 | 2015-07-01 | 2015-12-01 | Открытый запрос предложений | нет
1609 | 74.20 | 4560292 | Выполнение работ (оказание услуг) по номенклатурной группе: Проектно-изыскательские работы | Газопровод высокого давления в совхозе "Пылаевский" Первомайского района (Инв. №30509) / Перекладка участка газопровода способом наклонно- направленного бурения, Д110 мм, L-100м / Инженерные изыскания | 876 | условная единица | 53236 | Первомайский | 1 | 151040 | 2015-07-01 | 2015-12-01 | Открытый запрос предложений | нет
1610 | 74.20 | 4560292 | Выполнение работ (оказание услуг) по номенклатурной группе: Проектно-изыскательские работы | Техническое перевооружение объекта: Межпоселковый подземный газопровод п. М. Зайкин – п. Балабанка (Инв. № 31017) Первомайский район, Оренбургская область. Перекладка газопровода через р. Балабанка. Подключение производится в существующий подземный газопровод. Проектируемый газопровод выполняется из полиэтиленовой трубы в подземном исполнении. По трассе предусмотрено пересечение р. Балабанка методом ННБ. 2. Техническое перевооружение объекта: Газопровод высокого давления к котельной колхоза Мичурина Бузулукского района (Инв. № 30450) Оренбургской области. Перекладка газопровода через овраг в г. Бузулуке. Подключение производится в существующий подземный газопровод. Проектируемый газопровод выполняется из полиэтиленовой трубы в подземном исполнении. По трассе предусмотрено пересечение оврага методом ННБ. 3. Техническое перевооружение объекта: Газопровод высокого давления в совхозе «Пылаевский» Первомайского района (Инв. № 30509) Оренбургской области. Перекладка газопровода через р. Чаган. Подключение производится в существующий подземный газопровод. Проектируемый газопровод выполняется из полиэтиленовой трубы в подземном исполнении. По трассе предусмотрено пересечение р. Чаган методом ННБ. 4. Техническое перевооружение объекта: Газоснабжение п. Ручьевка Первомайского района (Инв. № 31821) Оренбургской области. Перекладка газопровода через р. Грязнушка. Подключение производится в существующий подземный газопровод. Проектируемый газопровод выполняется из полиэтиленовой трубы в подземном исполнении. По трассе предусмотрено пересечение р. Грязнушка методом ННБ. | 876 | условная единица | 53236; 53212 | Первомайский; Бузулукский район | 4 | 670591.04 | 2015-07-01 | 2015-12-01 | Открытый запрос предложений | нет
1611 | 74.20 | 4560292 | Выполнение работ (оказание услуг) по номенклатурной группе: Проектно-изыскательские работы | Техническое перевооружение объектов: 1. Газопровод высокого давления к ШП п. Краснооктябрьский Октябрьского района (Инв. № 5704) 2. Наружный газопровод низкого и высокого давления в поселке "Переволоцкий" (Инв. № 5618) 3. Подземный газопровод (высокого давления) Новосергиевский район, пос.Новосергиевка - пос. Красная Поляна (инв. № 1220661) 4. Газопровод колхоза "Дружба" (инв № 1220522) /Инженерные изыскания | 876 | условная единица | 53233,53237,53231,53251 | Октябрьский,Переволоцкий, Новосергиевский, Ташлинский | 4 | 720275 | 2015-05-01 | 2015-08-01 | Открытый запрос предложений | нет
1612 | 74.20 | 4560292 | Выполнение работ (оказание услуг) по номенклатурной группе: Проектно-изыскательские работы | Газопровод микрорайона Западный г.Соль-Илецка / Строительство газопровода ПЭ 110,63,32 протяженность - 11км / Инженерные изыскания | 876 | условная единица | 53425 | Соль-Илецк | 1 | 1135000 | 2015-07-01 | 2015-12-01 | Открытый запрос предложений | нет
1613 | 74.20 | 4560292 | Выполнение работ (оказание услуг) по номенклатурной группе: Проектно-изыскательские работы | Техническое перевооружение объектов: 1. Газопровод высокого давления с. Аблязово – с. Никитино Саракташского района (инв. № 060030133) 2. Газопровод высокого и низкого давления АО «Дружба» Кувандыкского района с. Куруил (инв. № 060030162) / Инженерные изыскания | 876 | условная единица | 53641444.5322 | Саракташский, Кувандыкский | 2 | 527061.41 | 2015-05-01 | 2015-08-01 | Открытый запрос предложений | нет
1614 | 74.20 | 9319104 | Выполнение кадастровых работ | Работы кадастровые по оформлению земельного участка Земельный кодекс РФ; ФЗ от 18.06.2001 №78-ФЗ; ФЗ от 24 июля 2007 г.N 221-ФЗ | 876 | условная единица | 53401 | Оренбург | 1 | 312700 | 2015-10-01 | 2015-12-01 | Открытый запрос предложений | нет
1615 | 74.20 | 4560531 | Выполнение работ (оказание услуг) по номенклатурной группе: Проектно-изыскательские работы | Газопровод в юго-западной части с.Беляевка по ул.Пономаренко, Карагачская/ Разработка ПСД на строительство газопровода ПЭ 63,32 протяженность - 0,65км | 876 | условная единица | 53210 | Беляевский | 1 | 337600 | 2015-07-01 | 2015-12-01 | Открытый запрос предложений | нет
1616 | 74.20 | 4560531 | Выполнение работ (оказание услуг) по номенклатурной группе: Проектно-изыскательские работы | Газопровод в с.Михайловка Сакмарский район/ Разработка ПСД на строительство газопровода ПЭ 110,63,32 протяженность - 1,5км | 876 | условная единица | 53240 | Сакмарский | 1 | 412000 | 2015-07-01 | 2015-12-01 | Открытый запрос предложений | нет
1617 | 74.20 | 4560531 | Выполнение работ (оказание услуг) по номенклатурной группе: Проектно-изыскательские работы | Газопровод в п.Ростоши-2 (2 очередь)/ Разработка ПСД на строительство газопровода, ПЭ 110 мм, протяженностью 22,0 км | 876 | условная единица | 53401 | Оренбург | 1 | 1326000 | 2015-07-01 | 2015-12-01 | Открытый запрос предложений | нет
1618 | 74.20 | 4560531 | Выполнение работ (оказание услуг) по номенклатурной группе: Проектно-изыскательские работы | Газопровод к жилым домам п.Ростоши (п/о "Овощевод")/ Разработка ПСД на строительство газопровода, СТ 159 мм, протяженностью 1,0 км | 876 | условная единица | 53401 | Оренбург | 1 | 715200 | 2015-07-01 | 2015-12-01 | Открытый запрос предложений | нет
1619 | 74.20 | 4560531 | Выполнение работ (оказание услуг) по номенклатурной группе: Проектно-изыскательские работы | Газопровод в п.Зауральный Оренбургский район/ Разработка ПСД на строительство газопровода ПЭ 110,63,32 протяженность - 2,0км | 876 | условная единица | 53234 | Оренбургский район | 1 | 600800 | 2015-07-01 | 2015-12-01 | Открытый запрос предложений | нет
1620 | 74.20 | 4560531 | Выполнение работ (оказание услуг) по номенклатурной группе: Проектно-изыскательские работы | Газопровод п.Каменноозерное Юго-восточная часть Оренбургского района/ Разработка ПСД на строительство газопровода ПЭ 110,63,32 протяженность - 1,5км | 876 | условная единица | 53234 | Оренбургский район | 1 | 412000 | 2015-07-01 | 2015-12-01 | Открытый запрос предложений | нет
1621 | 45.23 | 4560225 | Выполнение работ (оказание услуг) по номенклатурной группе: Работы по строительству, реконструкции и капитальному ремонту | Спортплощадка / Строительство спортплощадки 785 м2 | 876 | условная единица | 53401 | Оренбург | 1 | 708000 | 2015-07-01 | 2015-09-01 | Открытый запрос предложений | нет
1622 | 74.20 | 7440032 | Выполнение работ (оказание услуг) по номенклатурной группе: Услуги по проведению обследования и экспертизы промышленной безопасности | Газопровод высокого и низкого давления с. Октябрьское(инв. № 5576/ Разработка ПСД на техническое перевооружение объекта. Проложить подз. стальной газопровод Д76 . L- газопровода 65м. Установить для понижения давления газа с высокого второй категории на низкое – газорегуляторный пункт шкафного типа -ГРПШ-05-2У1/ Экспертиза промышленной безопасности документации на техническое перевооружение ОПО | 876 | условная единица | 53233 | Октябрьский | 1 | 35400 | 2015-07-01 | 2015-12-01 | Открытый запрос предложений | нет
1623 | 74.20 | 7440032 | Выполнение работ (оказание услуг) по номенклатурной группе: Услуги по проведению обследования и экспертизы промышленной безопасности | Техническое перевооружение объектов: 1. Газопровод низкого давления распределительный квартал 19в,20,33,34,35,38 (инв.№ 1130315) 2. Сети газораспределения к жилым домам по ул. Логинова,с.п.Новорудный,МО город Новотроицк 3. Газопровод АО "Вишневые горки" (инв. №04000462) | 876 | условная единица | 53425.5321 | Соль-Илецк, Гайский | 3 | 192440 | 2015-04-01 | 2015-06-01 | Открытый запрос предложений | нет
1624 | 74.20 | 7440032 | Выполнение работ (оказание услуг) по номенклатурной группе: Услуги по проведению обследования и экспертизы промышленной безопасности | Техническое перевооружение объектов: 1. «Газопровод низкого давления с. Ст. Борискино Северный район (инв. № 9753) 2. «Газопровод низкого давления ул. Щорса от ул. 3-я Красина до дома № 9 г.Бугуруслан (инв. № 00316). 3.«Газопровод низкого давления ул. Казанская от ул. Водников до № 25 г. Бугуруслан (инв. № 00554). 4. «Газопровод низкого давления ул. Водников от ул. Кирова до № 8 г. Бугуруслан (инв. № 00553). | 876 | условная единица | 53243.5341 | Северный,Бугуруслан | 4 | 236000 | 2015-06-01 | 2015-08-01 | Открытый запрос предложений | нет
1625 | 74.20 | 7440032 | Выполнение работ (оказание услуг) по номенклатурной группе: Услуги по проведению обследования и экспертизы промышленной безопасности | Техническое перевооружение объектов: 1. «Газопровод по ул. Садовая, ул. 1Мая (инв. № 1220403). 2.«Газопровод низкого давления ул. Первомайской п. Новосергиевка (инв. № 1220673) | 876 | условная единица | 53231 | Новосергиевский | 2 | 118000 | 2015-06-01 | 2015-08-01 | Открытый запрос предложений | нет
1626 | 74.20 | 7440032 | Выполнение работ (оказание услуг) по номенклатурной группе: Услуги по проведению обследования и экспертизы промышленной безопасности | Газопровод с. Сакмара (Инв. № 5595)/"Разработка ПСД на техническое перевооружение объекта. Замена участка стального надземного газопровода низкого давления на полиэтиленовый в месте перехода газопровода через автодорогу в с. Сакмара (ул.Торговая - пер. Школьный) Замена стального газопровода Д57 L-20м. , на полиэтиленовый Д63мм. L- 20м/ Экспертиза промышленной безопасности документации на техническое перевооружение ОПО | 876 | условная единица | 53240 | Сакмарский | 1 | 23600 | 2015-04-01 | 2015-07-01 | Открытый запрос предложений | нет
1627 | 74.20 | 7440032 | Выполнение работ (оказание услуг) по номенклатурной группе: Услуги по проведению обследования и экспертизы промышленной безопасности | Газопровод высокого давления P=6 кгс/кв.см2 от АО "Целинное" до АО "Комарова" Яненского района (инв. № 10001991)/Экспертиза промышленной безопасности документации на техническое перевооружение ОПО | 876 | условная единица | 53432 | Ясненский | 1 | 94400 | 2015-06-01 | 2015-08-01 | Открытый запрос предложений | нет
1628 | 74.20 | 7440032 | Выполнение работ (оказание услуг) по номенклатурной группе: Услуги по проведению обследования и экспертизы промышленной безопасности | Техническое перевооружение объектов: 1.Газопровод по ул. Первомайской в п. Искра (Инв. №31335) 2. Газоснабжение с.Сухоречка Бузулукского района (Инв. №30482) 3. Газопровод к жилым домам Тоцкого РТП (Инв. №30570) 4. Гаопровод низкого давления к жилым домам в с.Н. Александровка по программе "Сельский дом" Бузулукский район (Инв. № 31462) 5. Внутрипоселковые газовые сети низкого давления по ул. Степная, Комарова, Фурманова, Комсомольская. (Инв. № 31965) 6. Газопровод к жилым домам по ул. Восточной, переулок № 1, № 2, ул. Дорожной , Центральной ( Инв. № 31327) 7. Газопроводы низкого давления к жилым домам в с.Новоалександровка, Бузулукский район (Инв. № 31449) | 876 | условная единица | 53212,53252,53236 | Бузулукский район,Тоцкий р-н, Первомайский р-н | 7 | 566400 | 2015-04-01 | 2015-06-01 | Открытый запрос предложений | нет
1629 | 74.20 | 7440032 | Выполнение работ (оказание услуг) по номенклатурной группе: Услуги по проведению обследования и экспертизы промышленной безопасности | Газопровод высокого давления с.Новоузели - п.Кинельский Матвеевский район (инв.№3042) / Перекладка участка стального газопровода Д114мм, L=95м, на полиэтиленовый Д110мм методом наклонно-направленного бурения / Экспертиза промышленной безопасности документации на техническое перевооружение ОПО | 876 | условная единица | 53227 | Матвеевский | 1 | 59000 | 2015-07-01 | 2015-09-01 | Открытый запрос предложений | нет
1630 | 74.20 | 7440032 | Выполнение работ (оказание услуг) по номенклатурной группе: Услуги по проведению обследования и экспертизы промышленной безопасности | Газопровод Администрации Степановского сельсовета Переволоцкий район (Инв. № 5890) /Разработка ПСД на техническое перевооружение объекта. Устройство газопровода -лупинга полиэтилен Д160 L-29м. / Экспертиза промышленной безопасности документации на техническое перевооружение ОПО | 876 | условная единица | 53237 | Переволоцкий | 1 | 23600 | 2015-04-01 | 2015-07-01 | Открытый запрос предложений | нет
1631 | 74.20 | 7440032 | Выполнение работ (оказание услуг) по номенклатурной группе: Услуги по проведению обследования и экспертизы промышленной безопасности | Внутрипоселковый газопровод в п.Кужунтай Акбулакского района / Экспертиза промышленной безопасности документации на техническое перевооружение ОПО | 876 | условная единица | 53205 | Акбулакский | 1 | 59000 | 2015-07-01 | 2015-09-01 | Открытый запрос предложений | нет
1632 | 74.20 | 7440032 | Выполнение работ (оказание услуг) по номенклатурной группе: Услуги по проведению обследования и экспертизы промышленной безопасности | Газопровод высокого давления с.Емельяновка - п.Высотный Матвеевский район (инв.№3027) / Перекладка участка стального газопровода Д114мм, L=100м, ч/з р.Кинель возле с.Н.Кутлумбетьево на полиэтиленовый Д110мм методом наклонно-направленного бурения / Экспертиза промышленной безопасности документации на техническое перевооружение ОПО | 876 | условная единица | 53227 | Матвеевский | 1 | 59000 | 2015-07-01 | 2015-09-01 | Открытый запрос предложений | нет
1633 | 74.20 | 7440032 | Выполнение работ (оказание услуг) по номенклатурной группе: Услуги по проведению обследования и экспертизы промышленной безопасности | 1. Газопровод высокого давления п. Биофабрика от КРП-2 до котельной, г. Орск (инв. №10001202). 2.Газопровод низкого давления Ленинский район (инв. № 10001129). 3.Газопровод низкого давления, ул. Азовская, Артемовская, Дубовская, Энергетиков, Рижская, Красногорская, Кустанайская (инв. № 10000876) г.Орск. 4.Газопровод высокого давления по ул. Гомельская до ГРП, г. Орск (инв. № 10000921). 5.Газопровод высокого давления по ул Майская (инв. №04000513) п. Адамовка. | 876 | условная единица | 5300000000 | Оренбургская область | 5 | 259600 | 2015-05-01 | 2015-07-01 | Открытый запрос предложений | нет
1634 | 74.20 | 7440032 | Выполнение работ (оказание услуг) по номенклатурной группе: Услуги по проведению обследования и экспертизы промышленной безопасности | Внутрипоселковый газопровод высокого давления к котельной РСХТ с. Сакмара, ул. Юбилейная (инв.№5670)/ Разработка ПСД на техническое перевооружение объекта. Проложить подз. стальной газопровод Д57 мм. L-газопровода 106,5м.. Установить для понижения давления газа с высокого второй категории на низкое – газорегуляторный пункт шкафного типа ГРПШ-04-2У1/ Экспертиза промышленной безопасности документации на техническое перевооружение ОПО | 876 | условная единица | 53240 | Сакмарский | 1 | 35400 | 2015-07-01 | 2015-12-01 | Открытый запрос предложений | нет
1635 | 74.20 | 7440032 | Выполнение работ (оказание услуг) по номенклатурной группе: Услуги по проведению обследования и экспертизы промышленной безопасности | Внутрипоселковый газопровод в п.Бикмурзино Акбулакского района / Экспертиза промышленной безопасности документации на техническое перевооружение ОПО | 876 | условная единица | 53205 | Акбулакский | 1 | 59000 | 2015-07-01 | 2015-09-01 | Открытый запрос предложений | нет
1636 | 74.20 | 7440032 | Выполнение работ (оказание услуг) по номенклатурной группе: Услуги по проведению обследования и экспертизы промышленной безопасности | Техническое перевооружение объектов: 1. Газопровод Администрации Преторийского сельсовета Переволоцкий район (Инв. № 5889) 2. Газопровод АО Шевченко Переволоцкого района (инв. №5844). 3. Газопровод с. Студеное Илекского района (инв. №12532). 4. Газопровод АО НиваОктябрьский район (инв. № 5858). 5. Газопровод Октябрьск (инв. № 5604). 6. Газопровод от врезки до ШП-3 и от ШП-3 до заглушки в р.ц. Октябрьское Октябрьского района (инв. № 5597). 7. Газопровод низкого давления ул. Октябрьская от ж/дома № 10 до № 18п. Чкаловский Асекеевского района (инв. №00599). 8. Газопровод низкого давления ул. Октябрьская п. Чкаловский (инв. №00265). | 876 | условная единица | 53237,53219,53233,53207 | Переволоцкий,Илекский,Октябрьский,Асекеевский | 8 | 401200 | 2015-05-01 | 2015-07-01 | Открытый запрос предложений | нет
1637 | 74.20 | 7440032 | Выполнение работ (оказание услуг) по номенклатурной группе: Услуги по проведению обследования и экспертизы промышленной безопасности | Техническое перевооружение объектов: 1. Газопровод г. Сорочинск (инв. № 1220101). 2. Газопровод кооператива № 6 ул. Чернышевского (инв.№ 1220404) 3. Газопровод высокого давления к жилым домам с. Черноярово Ташлинского района (инв. № 1220558) Экспертиза промышленной безопасности документации на техническое перевооружение ОПО | 876 | условная единица | 53727000, 53251 | Сорочинск,Ташлинский | 3 | 177000 | 2015-05-01 | 2015-07-01 | Открытый запрос предложений | нет
1638 | 74.20 | 7440032 | Выполнение работ (оказание услуг) по номенклатурной группе: Услуги по проведению обследования и экспертизы промышленной безопасности | Газопровод низкого давления с.Добринка АКЭС (Инв. № 14885)/ Разработка ПСД на техническое перевооружение объекта. Перекладка перехода через автодорогу с.Добринка Александровского района. Замена стального газопровода Д-57мм, L-20м на полиэтиленовый Д-63мм, L-20,0м / Экспертиза промышленной безопасности документации на техническое перевооружение ОПО | 876 | условная единица | 53206 | Александровский | 1 | 23600 | 2015-04-01 | 2015-07-01 | Открытый запрос предложений | нет
1639 | 74.20 | 7440032 | Выполнение работ (оказание услуг) по номенклатурной группе: Услуги по проведению обследования и экспертизы промышленной безопасности | Газопровод АО Ленинское Оренбургского района (Инв. № 5740)/ Разработка ПСД на техническое перевооружение объекта. Перекладка участка газопровода в п.Ленина Оренбургского района. Устройство газопроводов -лупингов ПЭ Д 110мм L-130м./ Экспертиза промышленной безопасности документации на техническое перевооружение ОПО | 876 | условная единица | 53234 | Оренбургский район | 1 | 35400 | 2015-07-01 | 2015-09-01 | Открытый запрос предложений | нет
1640 | 74.20 | 7440032 | Выполнение работ (оказание услуг) по номенклатурной группе: Услуги по проведению обследования и экспертизы промышленной безопасности | Межпоселковый газопровод высокого давления с. Сергиевка (инв. №5676)/ Разработка ПСД на техническое перевооружение объекта. Проложить в подземном исполнении стальной газопровод Д108 и ПЭ80 «ГАЗ» SDR11 Д110. L- газопровода 221м. Установить для понижения давления газа с высокого второй категории на низкое – газорегуляторный пункт шкафного типа ГРПШ-04-2У1. | 876 | условная единица | 53234 | Оренбургский район | 1 | 35400 | 2015-07-01 | 2015-12-01 | Открытый запрос предложений | нет
1641 | 74.20 | 7440032 | Выполнение работ (оказание услуг) по номенклатурной группе: Услуги по проведению обследования и экспертизы промышленной безопасности | Газопровод колхоза им. Ленина Оренбургского района по ул. Школьная в п.Ленина (инв.№5647)/ Разработка ПСД на техническое перевооружение объекта. Проложить подз. стальной газопровод Д57 и труб из ПЭ Д63. L- газопровода 211м. Установить для понижения давления газа с высокого второй категории на низкое – газорегуляторный пункт шкафного типа ГРПШ-1-2Н/ Экспертиза промышленной безопасности документации на техническое перевооружение ОПО | 876 | условная единица | 53234 | Оренбургский район | 1 | 35400 | 2015-07-01 | 2015-12-01 | Открытый запрос предложений | нет
1642 | 74.20 | 7440032 | Выполнение работ (оказание услуг) по номенклатурной группе: Услуги по проведению обследования и экспертизы промышленной безопасности | Газопровод низкого давления от ГРПШ до ж.д.ул.Чапаева с.Ташла (Инв. № 14935)/ Разработка ПСД на техническое перевооружение объекта. Закольцовка газопровода низкого давления с установкой ГРПШ, ул.Лесная, ул.Чапаева с.Ташла Тюльганского района. / Экспертиза промышленной безопасности документации на техническое перевооружение ОПО | 876 | условная единица | 53253 | Тюльганский | 1 | 59000 | 2015-06-01 | 2015-08-01 | Открытый запрос предложений | нет
1643 | 74.20 | 7440032 | Выполнение работ (оказание услуг) по номенклатурной группе: Услуги по проведению обследования и экспертизы промышленной безопасности | Газопровод колхоза им. Ленина Оренбургского района (инв.№5647)/ Разработка ПСД на техническое перевооружение объекта. Прокладка подз. стального газопровода Д108 и ПЭ Д110. Газопровод L- 221м. Установить для понижения давления газа с высокого второй категории на низкое – газорегуляторный пункт шкафного типа ГРПШ-1-2Н/ Экспертиза промышленной безопасности документации на техническое перевооружение ОПО | 876 | условная единица | 53234 | Оренбургский район | 1 | 35400 | 2015-07-01 | 2015-12-01 | Открытый запрос предложений | нет
1644 | 74.20 | 7440032 | Выполнение работ (оказание услуг) по номенклатурной группе: Услуги по проведению обследования и экспертизы промышленной безопасности | Техническое перевооружение объектов: 1. Газопровод низкого давления ул. Телеграфная г.Кувандык (инв.№060030245) 2. Газопровод низкого давления наружный кооператива №29 ул. Революционная (инв.№060030051) 3. Наружный газопровод кооператива №3 г.Кувандык (инв.№060030050) 4. Газопровод низкого давления квартала№87 (инв.№060030392) 5. Газопровод низкого давления квартала №122 (инв.№060030093) | 876 | условная единица | 53414, 53641444 | Кувандык, Саракташский | 5 | 424800 | 2015-04-01 | 2015-06-01 | Открытый запрос предложений | нет
1645 | 74.20 | 7440032 | Выполнение работ (оказание услуг) по номенклатурной группе: Услуги по проведению обследования и экспертизы промышленной безопасности | Газопровод с. Сакмара (Инв. № 5609)/ Разработка ПСД на техническое перевооружение объекта. Замена участка стального надземного газопровода низкого давления на полиэтиленовый в месте перехода газопровода через автодорогу в с. Сакмара (ул. Сакмарская) Замена стального газопровода Д57 L-35м, на полиэтиленовый Д63мм. L- 35м/ Экспертиза промышленной безопасности документации на техническое перевооружение ОПО | 876 | условная единица | 53240 | Сакмарский | 1 | 23600 | 2015-04-01 | 2015-07-01 | Открытый запрос предложений | нет
1646 | 74.20 | 7440032 | Выполнение работ (оказание услуг) по номенклатурной группе: Услуги по проведению обследования и экспертизы промышленной безопасности | Газопровод высокого давления в г.Бугуруслан от ПГБ-82 до задвижки №69886 (инв.№00793) / Перекладка участка стального газопровода Д159мм, L=500м, на стальной Д325,273мм / Экспертиза промышленной безопасности документации на техническое перевооружение ОПО | 876 | условная единица | 53408 | Бугуруслан | 1 | 70800 | 2015-07-01 | 2015-09-01 | Открытый запрос предложений | нет
1647 | 51.70 | 2944120 | Поставка товаров по номенклатурной группе: Арматура трубопроводная | Диапазон входного давления РДО-1-16/50 с пилотным регулятором РДС-ПС-09, распиленный, на подставке: 0,15-1,6МПа, диапазон выходного давления: 0,1-0,6МПа, пропускная способность: 296-3000м3/ч, DN25 | 796 | Штука | 53401 | Оренбург | 1 | 168189.08 | 2015-08-01 | 2015-11-01 | Открытый запрос предложений | нет
1648 | 51.70 | 3695175 | Поставка тренажера сердечно-легочной и мозговой реанимации | Габаритные размеры: 1700х550х250 мм;Вес: 11,6 кг | 796 | Штука | 53401 | Оренбург | 2 | 139560 | 2015-08-01 | 2015-11-01 | Открытый запрос предложений | нет
1649 | 51.80 | 3020193 | Поставка сервера | СИСТЕМНЫЙ КОМПЛЕКТ Arbyte Alkazar R2D55 G2 в составе: - Расширенное серв. обслуж.(ASP) ASP1 ST Alkazar 8x5x24; - Серверная платформа RS720-X7/RS8 (2 Xeon, 12DIMM, 6xSATA, 8xHDD, (1+1) PSU, iKVM, 2U); - Процессор (серверный) CPU E5-2640V2 Intel 8-core Xeon 2.00GHz-15MB/7.2 S2011 OEM (95W) - 2 шт.; - Модуль памяти (серверный) DIMM DDR3 8GB Samsung PC12800 ECC reg (M393B1G70QH0-CK0) 1.5V - 4 шт.; - Жесткий диск cерверный 1TB 3,5" Seagate ST1000NM0033 Constellation ES.3 SATA3 128MB 7200 rpm; - Сборочный аксессуар Кабель сетевой 1,8 метра (10А) - 2 шт; - Расширенное сервисное обслуживание ASP2_ST, Windows Server Std 2012 OEM | 796 | Штука | 53000000 | Оренбургская область | 17 | 8015976 | 2015-03-01 | 2015-09-01 | Открытый запрос предложений в электронной форме | да
1650 | 51.70 | 3020000 | Поставка Сервера телефонии "Infinity X" | SIP-T21P SIP-телефон, 2 линии – 15 шт. ИБП (для АДС с розетками) - Ippon back verso 600 – 1 шт. Колонки Genius SP-120, 2.6W RMS, black – 1 шт. PRO 930 Mono DECT USB MS NC WB – 2 шт. Телефон IP Gigaset/ S30852-H2322-S301, телефон IP Gigaset C610A IP RUS Black (c A/O) – 2 шт. VP530 мультимедиа телефон, сенсорный экран, PoE, HD-голос, 2М пиксельная камера – 1 шт. Коммутатор HP 2530-48G-PoE+(J9772A) - 1 шт. VoIP-GSM шлюз Yeastar NeoGate TG400 на 4 GSM-канала – 1 шт. APC Smart-UPS 3000VA LCD RM 2U 230V [SMT3000RMI2U] -1 шт. АТС Agat UX-3710B – 1 шт. Шасси Agat UX-3710 B 1 Мезонин MU32-FXOM-8 – 1 шт. Мезонин MU32-FXS-4 -1 шт. ПО 16 доп. SIP-абонентов - 1 шт. Рабочее место админстратора Infinity X Standart - 2 шт. Рабочее место оператора Infinity X Standart -6 шт. Модуль интеграции с ПП "ТО ВДГО" Модуль интеграции c АРМ "АДС" | 796 | Штука | 53401 | Оренбург | 1 | 579852 | 2015-06-01 | 2015-12-01 | Открытый запрос предложений в электронной форме | да
1651 | 51.70 | 3020000 | Поставка Сервера телефонии "Infinity X" | call центр infinity | 796 | Штука | 53401 | Оренбург | 20 | 7680148 | 2015-07-01 | 2015-12-01 | Открытый запрос предложений в электронной форме | да
1652 | 72.50 | 7250000 | Оказание услуг по техническому обслуживанию ЭВМ | услуги по заправке картриджей | 876 | условная единица | 53413 | Гай | 1 | 20980.4 | 2015-07-01 | 2015-12-01 | Открытый запрос предложений в электронной форме | да
1653 | 51.70 | 3020000 | Поставка товаров по номенклатурной группе: электронно-вычислительное оборудование и оргтехника | 2x10W +Subwoofer 20W, дерево, ПДУ проводной | 796 | Штука | 53401 | Оренбург | 1 | 12160 | 2015-07-01 | 2015-12-01 | Открытый запрос предложений в электронной форме | да
1654 | 51.70 | 3020000 | Поставка товаров по номенклатурной группе: электронно-вычислительное оборудование и оргтехника | Система хранения данных. Установленное количество дисков 2 Интерфейс дисков SATA Форм-фактор дисков 3,5" RAID 0 Есть RAID 1 Есть Горячая замена дисков Есть Hot Spare Нет RAID 5 Нет RAID 6 Нет RAID 1+0 Нет RAID 5+0 Нет Количество сетевых интерфейсов 2 x LAN Сетевой интерфейс (МБ/с) 10 / 100 / 1000 Работа с дисками Поддержка RAID 1, 0 JBOD Есть Встроенный Web-сервер Нет FTP Есть Управление Telnet Нет Управление SNMP Есть Индикация Есть Порты и подключения 2 x USB 2.0 Type A, 2 порта 10/100/1000 Мбит/сек, PCI-E 4x порты IEEE1394 0 eSATA Нет Дополнительно Габариты 126.2 x 207.8 x 226.3 мм Вес (Грамм) 3900 Возможное количество дисков 2 Максимальный объём диска (ГБ) 4000 Объём установленных дисков (ГБ) 6000 | 796 | Штука | 53401 | Оренбург | 3 | 145140 | 2015-07-01 | 2015-09-01 | Открытый запрос предложений в электронной форме | да
1655 | 51.70 | 3020000 | Поставка товаров по номенклатурной группе: электронно-вычислительное оборудование и оргтехника | Профеcсиональная, под акустические системы, регулируемая высота: 1250-2100мм, максимальная нагрузка: 40кг, цвет черный | 796 | Штука | 53401 | Оренбург | 2 | 2000 | 2015-07-01 | 2015-12-01 | Открытый запрос предложений в электронной форме | да
1656 | 51.70 | 3020000 | Поставка товаров по номенклатурной группе: электронно-вычислительное оборудование и оргтехника | Многофункциональный телефон, дисплей с подсветкой, 17 функциональных клавиш со светодиодами, Четыре клавиши меню для быстрого управления, Hands-free, Интегрированный порт для наушника и соединения до 4 дополнительных клавишных панелей | 796 | Штука | 53401 | Оренбург | 2 | 31600 | 2015-07-01 | 2015-12-01 | Открытый запрос предложений в электронной форме | да
1657 | 51.70 | 3020000 | Поставка товаров по номенклатурной группе: электронно-вычислительное оборудование и оргтехника | Многофункциональный, Трехстрочный дисплей, 10 функциональных клавиш со светодиодами, Четыре клавиши меню для быстрого управления, Hands-free, Интегрированный порт для наушника и соединения до 4 дополнительных клавишных панелей, Поддержка Option Unit, Аппаратная совместимость | 796 | Штука | 53401 | Оренбург | 3 | 40500 | 2015-07-01 | 2015-12-01 | Открытый запрос предложений в электронной форме | да
1658 | 51.70 | 3020000 | Поставка товаров по номенклатурной группе: электронно-вычислительное оборудование и оргтехника | Многофункциональный, Трехстрочный дисплей, 10 функциональных клавиш со светодиодами, Четыре клавиши меню для быстрого управления, Hands-free, Интегрированный порт для наушника и соединения до 4 дополнительных клавишных панелей, Поддержка Option Unit, Аппаратная совместимость | 796 | Штука | 53423 | Орск | 2 | 26998.4 | 2015-07-01 | 2015-09-01 | Открытый запрос предложений в электронной форме | да
1659 | 51.70 | 3020000 | Поставка товаров по номенклатурной группе: электронно-вычислительное оборудование и оргтехника | Конференц связь, ожидание вызова, перевод вызова, поддержка полнодуплексного режима, спикерфон, 5 x программируемых клавиш (телефон), 4 x фиксированные функциональные клавиши (телефон), интерфейсы 2 x телефонная линия, гарнитура стационарный | 796 | Штука | 53423 | Орск | 2 | 12366.4 | 2015-07-01 | 2015-09-01 | Открытый запрос предложений в электронной форме | да
1660 | 51.70 | 3020543 | Поставка контрольно-измерительного оборудования | Рефлектомер РЕЙС -205 с поверкой | 796 | Штука | 53401 | Оренбург | 1 | 78262 | 2015-08-01 | 2015-11-01 | Открытый запрос предложений в электронной форме | да
1661 | 51.70 | 3020543 | Поставка контрольно-измерительного оборудования | Номинальное напряжение тестируемых аккумуляторов, В - 12. Диапазон напряжений АКБ, обеспечивающий возможность оценки его технического состояния, В - 12,6 – 13,9. Диапазон остаточной емкости АКБ, обеспечивающий возможность оценки его технического состояния , Ач - 1,0 – 120. Длительность подготовки тестера к выдаче показаний, сек, не более - 15. Длина измерительных проводов, м - 0,35. Габаритные размеры корпуса тестера, мм 210х110х41. Масса, кг, не более НЕТТО (БРУТТО) - 0,5 (0,6). SKAT UTTV устройство тестирования, восстановления и зарада АКБ | 796 | Штука | 53401 | Оренбург | 1 | 16697 | 2015-03-01 | 2015-05-01 | Открытый запрос предложений в электронной форме | да
1662 | 51.70 | 3020543 | Поставка контрольно-измерительного оборудования | Толщиномер электромагнитный (базовый комплект 2 преобразователя) с поверкой. Диапазон измерений толщин мм 1 - 120 Основная погрешность, не более 1 - 2% от измеряемой величины Максимальное число преобразователей 16 Число ячеек памяти 500 - 10000 Связь с ЭВМ IBM PC канал связи RS232С Температурный диапазон для прибора °С -10...+40 Температурный диапазон для преобразователей °С -40...+70 Габариты мм 150х80х30 | 796 | Штука | 53401 | Оренбург | 1 | 21240 | 2015-07-01 | 2015-12-01 | Открытый запрос предложений | нет
1663 | 51.70 | 3020543 | Поставка контрольно-измерительного оборудования | Толщиномер электромагнитный (базовый комплект 2 преобразователя) с поверкой. Диапазон измерений толщин мм 1 - 120 Основная погрешность, не более 1 - 2% от измеряемой величины Максимальное число преобразователей 16 Число ячеек памяти 500 - 10000 Связь с ЭВМ IBM PC канал связи RS232С Температурный диапазон для прибора °С -10...+40 Температурный диапазон для преобразователей °С -40...+70 Габариты мм 150х80х30 | 796 | Штука | 53401 | Оренбург | 1 | 43660 | 2015-06-01 | 2015-09-01 | Открытый запрос предложений | нет
1664 | 51.70 | 3020543 | Поставка товаров по номенклатурной группе: Приборы для определения оси трассы и проверки состояния защитных покрытий | Трасспоисковый комплекс "Сталкер-75-04" с одним приемником (с бесконтактным датчиком ДКИ-02") | 796 | Штука | 53401 | Оренбург | 3 | 46201.79 | 2015-08-01 | 2015-12-01 | Открытый запрос предложений | нет
1665 | 51.70 | 3020543 | Поставка товаров по номенклатурной группе: Приборы для определения оси трассы и проверки состояния защитных покрытий | Трасспоисковый комплекс "Сталкер-75-04" с одним приемником (с бесконтактным датчиком ДКИ-02") | 796 | Штука | 53401 | Оренбург | 2 | 257583 | 2015-08-01 | 2015-10-01 | Открытый запрос предложений в электронной форме | да
1666 | 51.70 | 3020543 | Поставка товаров по номенклатурной группе:Приборы для определения оси трассы и проверки состояния защитных покрытий | Трассоискатель. Атлет Возможности: Трассировка кабельных линийи определение глубины залегания; Поиск места повреждения кабеля; Трассировка металлических трубопроводов и кабельных линий, определение глубины их залегания; Поиск мест пересечения трубопроводов и кабеля; Трассировка и контроль изоляции защитных покрытий газопровода. | 796 | Штука | 53401 | Оренбург | 1 | 209096 | 2015-07-01 | 2015-10-01 | Открытый запрос предложений в электронной форме | да
1667 | 51.70 | 2922290 | Поставка товаров по номенклатурной группе: Оборудование, инструменты и приспособления для строительства и монтажа газопроводов | Для труб из стали, толстостенных стальных и чугунных труб от 6″ до 8″ (168-219мм) | 796 | Штука | 53401 | Оренбург | 1 | 59000 | 2015-07-01 | 2015-12-01 | Открытый запрос предложений | нет
1668 | 72 | 7200000 | Оказание услуг информационно-вычислительных. Оказание услуг по обмену и передаче отчетности по электронным каналам связи с налоговой инспекцией | ГОСТ Р 53621-2009. | 876 | условная единица | 53727000 | Сорочинск | 1 | 10030 | 2015-07-01 | 2015-09-01 | Открытый запрос предложений | нет
1669 | 85.11 | 8511000 | Оказание услуг по периодическому медицинскому осмотру | Организация и проведение периодического медицинского осмотра по приказу 302н от 12.04.2011г. "Министерства здравоохранения и социального развития РФ"работников филиала | 792 | человек | 53423 | Орск | 1 | 219804.5 | 2015-08-01 | 2015-10-01 | Открытый запрос предложений | нет
1670 | 85.11 | 8511000 | Оказание услуг по периодическому медицинскому осмотру | Организация и проведение периодического медицинского осмотра по приказу 302н от 12.04.2011г. "Министерства здравоохранения и социального развития РФ"работников филиала | 876 | условная единица | 53423 | Орск | 1 | 186275 | 2015-09-01 | 2015-10-01 | прямая закупка (закупка у единственного поставщика, подрядчика, исполнителя) | нет
1671 | 51.70 | 2897030 | Поставка Газоиспользующего оборудования, предназначенного для приготовления и подогрева пищи, отопления и горячего водоснабжения | подходят к газовым котлам Нева Люкс, Мастерм Газ | 796 | Штука | 53401 | Оренбург | 20 | 100000 | 2015-07-01 | 2015-12-01 | Открытый запрос предложений | нет
1672 | 80.42 | 8090010 | Оказание услуг по обучению "Предаттестационная подготовка специалистов сварочного производства I уровня" | Лицензия на проведение аттестации и включение в реестр НАКС специалистов сварочного производства с выдачей протоколов и удостоверений специалиста сварочного производства | 876 | условная единица | 53423 | Орск | 1 | 102000 | 2015-06-01 | 2015-12-01 | прямая закупка (закупка у единственного поставщика, подрядчика, исполнителя) | нет
1673 | 80.43 | 8090011 | Оказание услуг по обучению "Аттестация специалистов сварочного производства I уровня" | Лицензия на проведение аттестации и включение в реестр НАКС специалистов сварочного производства с выдачей протоколов и удостоверений специалиста сварочного производства | 876 | условная единица | 53423 | Орск | 1 | 295336.3 | 2015-06-01 | 2015-12-01 | прямая закупка (закупка у единственного поставщика, подрядчика, исполнителя) | нет
1674 | 74.20 | 7424020 | Оказание услуг по поверке электронных корректоров (ЕК 260) ТС210 | аккредитация в соответствии с ФЗ № 102-ФЗ от 26.08.2008г, опыт работ не менее 3-х лет | 796 | Штука | 53423 | Орск | 1 | 17700 | 2015-07-01 | 2015-09-01 | Открытый запрос предложений | нет
1675 | 51.70 | 2944210 | Поставка пожарных средств | Шкаф пожарный ШП-00 Технический регламент о требованиях пожарной безопасности | 796 | Штука | 53423 | Орск | 100 | 59000 | 2015-07-01 | 2015-09-01 | Открытый запрос предложений | да
1676 | 51.70 | 3020000 | Поставка товаров по номенклатурной группе: электронно-вычислительное оборудование и оргтехника | Вес, кг: 13, тип поверхности: белое матовое, экран, диагональ: 95дюйма, формат экрана: 4:3, размер полотна: 153x203см | 796 | Штука | 53401 | Оренбург | 1 | 4400 | 2015-07-01 | 2015-12-01 | Открытый запрос предложений в электронной форме | да
1677 | 51.70 | 2922290 | Поставка позиционера (63-180 мм) | Диаметр соединяемых труб: 63-90-110-160-180 мм Общая масса: 2,5 кг Размеры: 1000 х 1000 х 140 мм | 796 | Штука | 53401 | Оренбург | 2 | 114000 | 2015-06-01 | 2015-09-01 | Открытый запрос предложений | нет
1678 | 51.70 | 2922290 | Поставка Аппарат сварочный Sauron "BARBARA" CTF | Диаметр свариваемых труб: 16 - 1200мм Протоколирование: Да USB-интерфейс Да Ввод данных со штрих-кода: Да Потребляемое напряжение: 230 В Потребляемая мощность, максимальная: 4500 Вт Выходное напряжение сварки: 8 - 48 В Показатель силы тока: 97 А Рабочий диапазон температуры окружающей среды: -20…+50 °C Тип защиты: 54 IP Рабочая частота тока: 45 - 65 Гц Ручной ввод данных: Да Последовательный порт: Да Параллельный порт: Да Объем памяти: 970 протоколов Наконечники для сварочных проводов 4.0 и 4.7 мм Вес, кг 19 | 796 | Штука | 53401 | Оренбург | 3 | 490000 | 2015-06-01 | 2015-09-01 | Открытый запрос предложений | нет
1679 | 51.70 | 2522119 | Поставка деталей соединительные для полиэтиленовых газопроводов | Муфты электросварные, отводы, переходы, седловидное ответвление, цокольные вводы для соединения полиэтиленовых газопроводов | 796 | Штука | 53401 | Оренбург | 49 | 104982.93 | 2015-02-01 | 2015-07-01 | Открытый запрос предложений | нет
1680 | 51.70 | 2897030 | Поставка Газоиспользующего оборудования, предназначенного для приготовления и подогрева пищи, отопления и горячего водоснабжения | подходят к газовым котлам Нева Люкс, Мастерм Газ | 796 | Штука | 53401 | Оренбург | 5 | 1920 | 2015-07-01 | 2015-09-01 | Открытый запрос предложений | нет
1681 | 51.70 | 2897030 | Поставка Газоиспользующего оборудования, предназначенного для приготовления и подогрева пищи, отопления и горячего водоснабжения | подходят к газовым котлам Нева Люкс, Мастерм Газ | 796 | Штука | 53401 | Оренбург | 643 | 418847.5 | 2015-02-01 | 2015-04-01 | Открытый запрос предложений | нет
1682 | 51.70 | 2897240 | Поставка Газоиспользующего оборудования, предназначенного для приготовления и подогрева пищи, отопления и горячего водоснабжения | подходят к газовым котлам Baxi | 796 | Штука | 53401 | Оренбург | 105 | 451500 | 2015-02-01 | 2015-03-01 | Открытый запрос предложений | нет
1683 | 51.70 | 2897030 | Поставка Газоиспользующего оборудования, предназначенного для приготовления и подогрева пищи, отопления и горячего водоснабжения | подходят к газовым котлам отечественного производства различных моделий | 796 | Штука | 53401 | Оренбург | 6330 | 1880000 | 2015-07-01 | 2015-09-01 | Открытый запрос предложений | нет
1684 | 51.70 | 2897030 | Поставка Газоиспользующего оборудования, предназначенного для приготовления и подогрева пищи, отопления и горячего водоснабжения | подходят к газовым котлам отечественного производства различных моделий | 796 | Штука | 53401 | Оренбург | 70 | 17150 | 2015-07-01 | 2015-09-01 | Открытый запрос предложений | нет
1685 | 51.70 | 2897030 | Поставка Газоиспользующего оборудования, предназначенного для приготовления и подогрева пищи, отопления и горячего водоснабжения | подходят к газовым котлам отечественного производства различных моделий | 796 | Штука | 53401 | Оренбург | 5000 | 1000000 | 2015-06-01 | 2015-07-01 | Открытый запрос предложений | нет
1686 | 51.70 | 3020543 | Поставка контрольно-измерительного оборудования | Термокаталитический датчик на Родос -05 | 796 | Штука | 53401 | Оренбург | 7 | 7000 | 2015-08-01 | 2015-11-01 | Открытый запрос предложений | нет
1687 | 51.70 | 2897030 | Поставка Газоиспользующего оборудования, предназначенного для приготовления и подогрева пищи, отопления и горячего водоснабжения | подходят к газовым котлам Нева Люкс, Мастерм Газ | 796 | Штука | 53401 | Оренбург | 1500 | 300000 | 2015-07-01 | 2015-08-01 | Открытый запрос предложений | нет
1688 | 51.70 | 2897030 | Поставка Газоиспользующего оборудования, предназначенного для приготовления и подогрева пищи, отопления и горячего водоснабжения | подходят к газовым котлам с использование автоматики РГУ | 796 | Штука | 53401 | Оренбург | 2000 | 1100000 | 2015-08-01 | 2015-09-01 | Открытый запрос предложений | нет
1689 | 51.70 | 2897030 | Поставка Газоиспользующего оборудования, предназначенного для приготовления и подогрева пищи, отопления и горячего водоснабжения | подходят к газовым котлам с использование автоматики САБК | 796 | Штука | 53401 | Оренбург | 3000 | 400000 | 2015-08-01 | 2015-09-01 | Открытый запрос предложений | нет
1690 | 51.70 | 2897030 | Поставка Газоиспользующего оборудования, предназначенного для приготовления и подогрева пищи, отопления и горячего водоснабжения | подходят к газовым котлам отечественного производства различных моделий | 796 | Штука | 53401 | Оренбург | 2000 | 500000 | 2015-09-01 | 2015-09-01 | Открытый запрос предложений | нет
1691 | 51.70 | 2897030 | Поставка Газоиспользующего оборудования, предназначенного для приготовления и подогрева пищи, отопления и горячего водоснабжения | подходят к газовым котлам отечественного производства различных моделий | 796 | Штука | 53401 | Оренбург | 2000 | 400000 | 2015-09-01 | 2015-10-01 | Открытый запрос предложений | нет
1692 | 51.70 | 2897030 | Поставка Газоиспользующего оборудования, предназначенного для приготовления и подогрева пищи, отопления и горячего водоснабжения | подходят к газовым котлам отечественного производства различных моделий | 796 | Штука | 53401 | Оренбург | 1000 | 300000 | 2015-09-01 | 2015-10-01 | Открытый запрос предложений | нет
1693 | 51.70 | 2897030 | Поставка Газоиспользующего оборудования, предназначенного для приготовления и подогрева пищи, отопления и горячего водоснабжения | подходят к газовым котлам Нева Люкс, Мастерм Газ | 796 | Штука | 53401 | Оренбург | 1500 | 300000 | 2015-11-01 | 2015-11-01 | Открытый запрос предложений | нет
1694 | 51.70 | 2897030 | Поставка Газоиспользующего оборудования, предназначенного для приготовления и подогрева пищи, отопления и горячего водоснабжения | подходят к газовым котлам с использование автоматики САБК | 796 | Штука | 53401 | Оренбург | 3000 | 400000 | 2015-11-01 | 2015-12-01 | Открытый запрос предложений | нет
1695 | 51.70 | 2897030 | Поставка Газоиспользующего оборудования, предназначенного для приготовления и подогрева пищи, отопления и горячего водоснабжения | подходят к газовым котлам Конорд, Дон | 796 | Штука | 53401 | Оренбург | 1000 | 48317.4 | 2015-11-01 | 2015-11-01 | Открытый запрос предложений | нет
1696 | 51.70 | 2944129 | Поставка Газоиспользующего оборудования, предназначенного для приготовления и подогрева пищи, отопления и горячего водоснабжения | подходят к газовым водонагревателям Нева,Вектор, Мастер Газ | 796 | Штука | 53401 | Оренбург | 3 | 21417 | 2015-07-01 | 2015-09-01 | Открытый запрос предложений | нет
1697 | 51.70 | 2944129 | Поставка Газоиспользующего оборудования, предназначенного для приготовления и подогрева пищи, отопления и горячего водоснабжения | подходят к газовым водонагревателям Нева,Вектор, Мастер Газ | 796 | Штука | 53401 | Оренбург | 850 | 131150 | 2015-07-01 | 2015-09-01 | Открытый запрос предложений | да
1698 | 51.70 | 2944129 | Поставка Газоиспользующего оборудования, предназначенного для приготовления и подогрева пищи, отопления и горячего водоснабжения | подходят к газовым водонагревателям Нева,Вектор, Мастер Газ | 796 | Штука | 53401 | Оренбург | 5584 | 1050667.7 | 2015-03-01 | 2015-04-01 | Открытый запрос предложений | нет
1699 | 51.70 | 2944129 | Поставка Газоиспользующего оборудования, предназначенного для приготовления и подогрева пищи, отопления и горячего водоснабжения | подходят к газовым водонагревателям Нева,Вектор, Мастер Газ | 796 | Штука | 53401 | Оренбург | 115 | 329050 | 2015-07-01 | 2015-09-01 | Открытый запрос предложений | нет
1700 | 51.70 | 2944129 | Поставка Газоиспользующего оборудования, предназначенного для приготовления и подогрева пищи, отопления и горячего водоснабжения | подходят к водонагревателям Газлюкс | 796 | Штука | 53401 | Оренбург | 200 | 120000 | 2015-07-01 | 2015-09-01 | Открытый запрос предложений | нет
1701 | 51.70 | 2944129 | Поставка Газоиспользующего оборудования, предназначенного для приготовления и подогрева пищи, отопления и горячего водоснабжения | подходят к газовым водонагревателям Нева,Вектор, Мастер Газ | 796 | Штука | 53401 | Оренбург | 5000 | 450000 | 2015-08-01 | 2015-10-01 | Открытый запрос предложений | нет
1702 | 51.70 | 2944129 | Поставка Газоиспользующего оборудования, предназначенного для приготовления и подогрева пищи, отопления и горячего водоснабжения | подходят к газовым водонагревателям Нева,Вектор, Мастер Газ | 796 | Штука | 53401 | Оренбург | 5000 | 450000 | 2015-10-01 | 2015-12-01 | Открытый запрос предложений | нет
1703 | 51.84 | 5235020 | Оказание услуг по предоставлению лицензии | ГОСТ ИСО 9127-94,ГОСТ Р ИСО/МЭК 12119-2000 | 796 | Штука | 53423 | Орск | 2 | 11800 | 2015-08-01 | 2015-09-01 | Открытый запрос предложений | нет
1704 | 51.84 | 5235020 | Оказание услуг по предоставлению лицензии | Оказание услуг абонентского обслуживания по тарифному плану "Оптимальный плюс" для ЮЛ на общей системе налогообложения | 876 | условная единица | 53423 | Орск | 1 | 2000 | 2015-08-01 | 2015-09-01 | Открытый запрос предложений | нет
1705 | 51.70 | 2716615 | Поставка деталей соединительных | Муфта черн. | 796 | Штука | 53000000000 | Оренбургская обл. | 69575 | 1038774.68 | 2015-03-01 | 2015-05-01 | Открытый запрос предложений | нет
1706 | 51.70 | 2897030 | Поставка Газоиспользующего оборудования, предназначенного для приготовления и подогрева пищи, отопления и горячего водоснабжения | подходят к газовым котлам Навьен | 796 | Штука | 53401 | Оренбург | 1060 | 1211777.4 | 2015-02-01 | 2015-03-01 | Открытый запрос предложений | нет
1707 | 51.70 | 2897240 | Поставка Газоиспользующего оборудования, предназначенного для приготовления и подогрева пищи, отопления и горячего водоснабжения | подходят к газовым котлам | 796 | Штука | 53401 | Оренбург | 1260 | 1908900 | 2015-01-01 | 2015-04-01 | Открытый запрос предложений | нет
1708 | 51.70 | 2897030 | Поставка Газоиспользующего оборудования, предназначенного для приготовления и подогрева пищи, отопления и горячего водоснабжения | подходят к газовым котлам Электролюкс | 796 | Штука | 53401 | Оренбург | 330 | 260962.39 | 2015-03-01 | 2015-04-01 | Открытый запрос предложений | нет
1709 | 51.70 | 2897030 | Поставка Газоиспользующего оборудования, предназначенного для приготовления и подогрева пищи, отопления и горячего водоснабжения | подходят к газовым котлам Газлюкс | 796 | Штука | 53401 | Оренбург | 1057 | 1337106.34 | 2015-04-01 | 2015-06-01 | Открытый запрос предложений | нет
1710 | 51.70 | 2897030 | Поставка Газоиспользующего оборудования, предназначенного для приготовления и подогрева пищи, отопления и горячего водоснабжения | подходят к газовым котлам Навьен | 796 | Штука | 53401 | Оренбург | 1050 | 900000 | 2015-04-01 | 2015-06-01 | Открытый запрос предложений | нет
1711 | 51.70 | 2944140 | Поставка покрытий защитных. Изоляция, грунтовка | Поставка Лента изоляционная ГОСТ 9.602-2005, ТУ 2245-001-48312016-01, Требуется сертификат соответствия в системе добровольной сертификации ГАЗСЕРТ ГОСТ 9.602-2005, грунтовка Транскор | 168 | Тонна | 5300000000 | Оренбургская область | 0.35 | 58860 | 2015-04-01 | 2015-06-01 | Открытый запрос предложений | нет
1712 | 74.20 | 4560531 | Проведение контрольных замеров качества атмосферного воздуха по проекту предельно допустимых выбросов загрязняющих веществ в атмосферу на источниках выбросов | Проведение контрольных замеров качества атмосферного воздуха по проекту предельно допустимых выбросов загрязняющих веществ в атмосферу на источниках выбросов. ГОСТ Р 52985-2007 | 876 | условная единица | 53412 | Бузулук | 2 | 1652 | 2015-08-01 | 2015-12-01 | Открытый запрос предложений | нет
1713 | 55 | 5510090 | Оказание услуг по обслуживанию семинара-совещания | Услуги по обслуживанию семинара-совещания по подготовке и аттестации руководителей и специалистов ГРО в области промышленной и пожарной безопасности (услуги по проживанию в гостинице, конференц-услуги). | 792 | человек | 45 | Москва | 3 | 145500 | 2015-02-01 | 2015-02-01 | прямая закупка (закупка у единственного поставщика, подрядчика, исполнителя) | нет
1714 | 80.42 | 8090010 | Оказание услуг по обучению | Услуги по проведению подготовки по промышленной, пожарной безопасности, охране труда по программам. | 792 | человек | 53401 | Оренбург | 3 | 123000 | 2015-02-01 | 2015-03-01 | прямая закупка (закупка у единственного поставщика, подрядчика, исполнителя) | нет
1715 | 51.42 | 1816161 | Поставка средств индивидуальной защиты. | ТР ТС 017/2011 ГОСТ 31408-2009 | 796 | Штука | 53000000000 | Оренбургская область | 263 | 169357.82 | 2015-03-01 | 2015-05-01 | Открытый запрос предложений | нет
1716 | 51.42 | 1816161 | Поставка средств индивидуальной защиты. | ТР ТС 019/2011 ГОСТ 27575-87 ГОСТ Р 12.4.236-2011 | 839 | Комплект | 53000000000 | Оренбургская область | 40 | 149466.84 | 2015-03-01 | 2015-05-01 | Открытый запрос предложений | нет
1717 | 51.42 | 1816161 | Поставка средств индивидуальной защиты. | ТУ 8572-010-73339504-2013 | 839 | Комплект | 53000000000 | Оренбургская область | 3415 | 19894519.89 | 2015-03-01 | 2015-06-01 | Открытый запрос предложений | нет
1718 | 51.42 | 1816161 | Поставка средств индивидуальной защиты. | ТР ТС 019/2011 ГОСТ 12.4.137-84 ГОСТ 28507-90 ГОСТ Р 12.4.187-97 | 715 | Пара | 53000000000 | Оренбургская область | 2731 | 5409763.35 | 2015-03-01 | 2015-05-01 | Открытый запрос предложений | нет
1719 | 51.42 | 2424714 | Поставка средства индивидуальной защиты | Крем для защиты кожи рук и лица Arretil | 796 | Штука | 53000000000 | Оренбургская область | 2735 | 240256.92 | 2015-05-01 | 2015-07-01 | Открытый запрос предложений | нет
1720 | 51.42 | 1929511 | Поставка средства индивидуальной защиты | Валенки обрезиненные ТУ РСФСР 0302312-002-90 | 715 | Пара | 53000000000 | Оренбург | 244 | 254062.56 | 2015-09-01 | 2015-12-01 | Открытый запрос предложений | нет
1721 | 51.42 | 2424714 | Поставка средства индивидуальной защиты | Крем для защиты кожи рук и лица Arretil | 796 | Штука | 53000000000 | Оренбургская область | 2735 | 807099.61 | 2015-09-01 | 2015-12-01 | Открытый запрос предложений | нет
1722 | 51.42 | 1816161 | Поставка Средства индивидуальной защиты | Костюм мужской для защиты от пониж темпер. из АЗС тканей с МВО св-ми для экспл | 796 | Штука | 53000000000 | Оренбургская область | 1 | 9642.84 | 2015-04-01 | 2015-06-01 | Открытый запрос предложений | нет
1723 | 51.42 | 1816161 | Поставка Средства индивидуальной защиты | Костюм мужской для защиты от пониж темпер. из АЗС тканей с МВО св-ми для экспл | 796 | Штука | 53000000000 | Оренбургская область | 22516 | 1179757.69 | 2015-04-01 | 2015-06-01 | Открытый запрос предложений | нет
1724 | 22.12 | 9414000 | Печать буклетов | Печать информационных буклетов о безопасном пользовании газом в быту | 796 | Штука | 53401 | Оренбург | 1 | 100000 | 2015-08-01 | 2015-09-01 | Открытый запрос предложений | нет
1725 | 29.24.9 | 9460000 | Оказание услуг по техническому обслуживанию ссварочных аппаратов | тех.обслуживание ссварочных аппаратов "Барбара-Компакт" | 876 | условная единица | 53401 | Оренбург | 1 | 21605.8 | 2015-08-01 | 2015-09-01 | Открытый запрос предложений | нет
1726 | 29.24.9 | 9460000 | Оказание услуг по сервисному обслуживанию сварочного агрегата | сервисное обслуживание сварочного агрегата "Гатор" | 876 | условная единица | 53401 | Оренбург | 1 | 28320 | 2015-08-01 | 2015-09-01 | Открытый запрос предложений | нет
1727 | 51.70 | 2897030 | Поставка Газоиспользующего оборудования, предназначенного для приготовления и подогрева пищи, отопления и горячего водоснабжения | подходят к газовым котлам Бакси | 796 | Штука | 53401 | Оренбург | 100 | 87037.61 | 2015-04-01 | 2015-06-01 | Открытый запрос предложений | нет
1728 | 51.70 | 2897030 | Поставка Газоиспользующего оборудования, предназначенного для приготовления и подогрева пищи, отопления и горячего водоснабжения | подходят к газовым котлам Koreastar | 796 | Штука | 53401 | Оренбург | 100 | 192893.66 | 2015-04-01 | 2015-06-01 | Открытый запрос предложений | нет
1729 | 51.70 | 2897030 | Поставка Газоиспользующего оборудования, предназначенного для приготовления и подогрева пищи, отопления и горячего водоснабжения | подходят к газовым котлам Ферроли, Кореа Стар | 796 | Штука | 53401 | Оренбург | 84 | 125717 | 2015-04-01 | 2015-06-01 | Открытый запрос предложений | нет
1730 | 51.70 | 2897030 | Поставка Газоиспользующего оборудования, предназначенного для приготовления и подогрева пищи, отопления и горячего водоснабжения | подходят к газовым котлам Протерм | 796 | Штука | 53401 | Оренбург | 150 | 274283 | 2015-07-01 | 2015-09-01 | Открытый запрос предложений | нет
1731 | 51.70 | 3020000 | ЭЦП для размещения сведений в Едином федеральном реестре сведений о фактах деятельности юридических лиц в соответствии с Федеральным законом от 08.08.2011 №129-ФЗ "О государственной регистрации юридических лиц и индивидуальных предпринимателей" | Устройство хранения ключевой информации (USB-ключ). Генерация квалифицированного сертификата ключа проверки электронной подписи. | 876 | условная единица | 53401 | Оренбург | 1 | 2700 | 2015-09-01 | 2015-10-01 | Открытый запрос предложений | нет
1732 | 51.70 | 2897030 | Поставка Газоиспользующего оборудования, предназначенного для приготовления и подогрева пищи, отопления и горячего водоснабжения | подходят к газовым котлам ROC | 796 | Штука | 53401 | Оренбург | 106 | 155316.72 | 2015-04-01 | 2015-05-01 | Открытый запрос предложений | нет
1733 | 51.70 | 2897030 | Поставка Газоиспользующего оборудования, предназначенного для приготовления и подогрева пищи, отопления и горячего водоснабжения | подходят к газовым котлам ROC | 796 | Штука | 53401 | Оренбург | 100 | 112383.28 | 2015-07-01 | 2015-09-01 | Открытый запрос предложений | нет
1734 | 51.70 | 36.63.61.130 | Зажигалка газовая для плит | Зажигалка газовая для плит на пьезоэлементе | 796 | Штука | 53401 | Оренбург | 1500 | 132300 | 2015-07-01 | 2015-09-01 | Открытый запрос предложений | нет
1735 | 51.70 | 2897030 | Поставка Газоиспользующего оборудования, предназначенного для приготовления и подогрева пищи, отопления и горячего водоснабжения | подходят к газовым котлам Навьен | 796 | Штука | 53401 | Оренбург | 66 | 100816.19 | 2015-06-01 | 2015-07-01 | Открытый запрос предложений | нет
1736 | 51.70 | 2930490 | Поставка Газоиспользующего оборудования, предназначенного для приготовления и подогрева пищи, отопления и горячего водоснабжения | Плита газовая Darina SGM 441001 W | 796 | Штука | 53401 | Оренбург | 50 | 308650 | 2015-09-01 | 2015-12-01 | Открытый запрос предложений | нет
1737 | 51.70 | 2930490 | Поставка Газоиспользующего оборудования, предназначенного для приготовления и подогрева пищи, отопления и горячего водоснабжения | Плита газовая "Лада" 14.120-03 с крышкой белая | 796 | Штука | 53401 | Оренбург | 22 | 165968 | 2015-03-01 | 2015-05-01 | Открытый запрос предложений | нет
1738 | 51.70 | 2897030 | Поставка Газоиспользующего оборудования, предназначенного для приготовления и подогрева пищи, отопления и горячего водоснабжения | подходят к газовым котлам Koreastar | 796 | Штука | 53401 | Оренбург | 100 | 92563.47 | 2015-09-01 | 2015-12-01 | Открытый запрос предложений | нет
1739 | 51.70 | 2897030 | Поставка Газоиспользующего оборудования, предназначенного для приготовления и подогрева пищи, отопления и горячего водоснабжения | подходят к газовым котлам Koreasta Ferroli Navien | 796 | Штука | 53401 | Оренбург | 166 | 165620.08 | 2015-08-01 | 2015-12-01 | Открытый запрос предложений | нет
1740 | 51.70 | 2897030 | Поставка Газоиспользующего оборудования, предназначенного для приготовления и подогрева пищи, отопления и горячего водоснабжения | подходят к газовым котлам Электролюкс | 796 | Штука | 53401 | Оренбург | 100 | 200000 | 2015-07-01 | 2015-09-01 | Открытый запрос предложений | нет
1741 | 51.70 | 2897030 | Поставка Газоиспользующего оборудования, предназначенного для приготовления и подогрева пищи, отопления и горячего водоснабжения | подходят к газовым котлам Газлюкс | 796 | Штука | 53401 | Оренбург | 400 | 1056224.32 | 2015-09-01 | 2015-10-01 | Открытый запрос предложений | нет
1742 | 51.70 | 2897030 | Поставка Газоиспользующего оборудования, предназначенного для приготовления и подогрева пищи, отопления и горячего водоснабжения | подходят к газовым котлам Навьен | 796 | Штука | 53401 | Оренбург | 1050 | 900000 | 2015-07-01 | 2015-09-01 | Открытый запрос предложений | нет
1743 | 51.70 | 2897030 | Поставка Газоиспользующего оборудования, предназначенного для приготовления и подогрева пищи, отопления и горячего водоснабжения | подходят к газовым котлам Протерм | 796 | Штука | 53401 | Оренбург | 150 | 200000 | 2015-10-01 | 2015-12-01 | Открытый запрос предложений | нет
1744 | 51.70 | 2897030 | Поставка Газоиспользующего оборудования, предназначенного для приготовления и подогрева пищи, отопления и горячего водоснабжения | подходят к газовым котлам Газлюкс | 796 | Штука | 53401 | Оренбург | 400 | 950000 | 2015-10-01 | 2015-12-01 | Открытый запрос предложений | нет
1745 | 51.70 | 2897030 | Поставка Газоиспользующего оборудования, предназначенного для приготовления и подогрева пищи, отопления и горячего водоснабжения | подходят к газовым котлам Навьен | 796 | Штука | 53401 | Оренбург | 1050 | 961690.61 | 2015-10-01 | 2015-12-01 | Открытый запрос предложений | нет
1746 | 51.70 | 2897030 | Поставка Газоиспользующего оборудования, предназначенного для приготовления и подогрева пищи, отопления и горячего водоснабжения | подходят к газовым котлам Протерм | 796 | Штука | 53401 | Оренбург | 46 | 88309.39 | 2015-09-01 | 2015-10-01 | Открытый запрос предложений | нет
1747 | 51.70 | 2897030 | Поставка Газоиспользующего оборудования, предназначенного для приготовления и подогрева пищи, отопления и горячего водоснабжения | подходят к газовым котлам ROC | 796 | Штука | 53401 | Оренбург | 69 | 143775.68 | 2015-09-01 | 2015-10-01 | Открытый запрос предложений | нет
1748 | 51.70 | 2897030 | Поставка Газоиспользующего оборудования, предназначенного для приготовления и подогрева пищи, отопления и горячего водоснабжения | подходят к газовым котлам Ferroli | 796 | Штука | 53401 | Оренбург | 100 | 180000 | 2015-10-01 | 2015-12-01 | Открытый запрос предложений | нет
1749 | 51.70 | 2897030 | Поставка Газоиспользующего оборудования, предназначенного для приготовления и подогрева пищи, отопления и горячего водоснабжения | подходят к газовым котлам Koreastar | 796 | Штука | 53401 | Оренбург | 100 | 200000 | 2015-10-01 | 2015-12-01 | Открытый запрос предложений | нет
1750 | 51.70 | 2897030 | Поставка Газоиспользующего оборудования, предназначенного для приготовления и подогрева пищи, отопления и горячего водоснабжения | подходят к газовым котлам Электролюкс | 796 | Штука | 53401 | Оренбург | 100 | 200000 | 2015-10-01 | 2015-12-01 | Открытый запрос предложений | нет
1751 | 51.70 | 2897240 | Поставка Газоиспользующего оборудования, предназначенного для приготовления и подогрева пищи, отопления и горячего водоснабжения | подходят к газовым котлам | 796 | Штука | 53401 | Оренбург | 1260 | 1908900 | 2015-02-01 | 2015-04-01 | прямая закупка (закупка у единственного поставщика, подрядчика, исполнителя) | нет
1752 | 51.70 | 2897240 | Поставка газоиспользующего оборудования, предназначенного для приготовления и подогрева пищи, отопления и горячего водоснабжения | подходят к газовым котлам Навьен | 796 | Штука | 53401 | Оренбург | 1060 | 1026930 | 2015-03-01 | 2015-03-01 | прямая закупка (закупка у единственного поставщика, подрядчика, исполнителя) | нет
1753 | 51.70 | 2897030 | Поставка газоиспользующего оборудования, предназначенного для приготовления и подогрева пищи, отопления и горячего водоснабжения | Газоиспользующее оборудование (Согласно Спецификации) | 796 | Штука | 53401 | Оренбург | 331 | 260962.39 | 2015-04-01 | 2015-06-01 | прямая закупка (закупка у единственного поставщика, подрядчика, исполнителя) | нет
1754 | 51.70 | 3212123 | Поставка товаров по номенклатурной группе: электронно-вычислительное оборудование и оргтехника | Детектор валют. Встроенная видеокамера с оптическим ИК-фильтром, модуль двухдиапазонной верхней ИК-подсветки, верхняя УФ-подсветка, верхняя подсветка белым косопадающим светом, нижняя подсветка белым рассеянным светом, высококонтрастный цветной жидкокристаллический TFT-монитор с диагональю 8,9 см, и сенсорная панель управления со светодиодными индикаторами включенных функций. | 796 | Штука | 53401 | Оренбург | 12 | 41300 | 2015-02-01 | 2015-12-01 | Открытый запрос предложений в электронной форме | да
1755 | 51.70 | 2930429 | Подарок новогодний детский, ассорти из кондитерских изделий, 700 г | Подарок новогодний детский, ассорти из кондитерских изделий, 700 г | 704 | Набор | 53413 | Гай | 295 | 147500 | 2015-09-01 | 2015-12-01 | Открытый запрос предложений | нет
1756 | 51.70 | 3313126 | Поставка приборов учета | Счетчик газа диафрагменный предназначен для измерения объёма газа,прошедшего через него,-природного, нефтяного и др. неагрессивных газов по ГОСТ 5542, а так же паровой фракции пропан-бутана и др. сжиженных газов по ГОСТ 52087. | 796 | Штука | 53401 | Оренбург | 100 | 128955 | 2015-09-01 | 2015-11-01 | Открытый запрос предложений | да
1757 | 51.70 | 3313126 | Поставка приборов учета | Счетчик газа диафрагменный предназначен для измерения объёма газа,прошедшего через него,-природного, нефтяного и др. неагрессивных газов по ГОСТ 5542, а так же паровой фракции пропан-бутана и др. сжиженных газов по ГОСТ 52087. | 796 | Штука | 53401 | Оренбург | 100 | 500000 | 2015-09-01 | 2015-11-01 | Открытый запрос предложений | да
1758 | 22.25 | 9414030 | Оказание услуг по изготовлению сувенирной продукции | Продукция с фирменным логотипом | 796 | Штука | 53401 | Оренбург | 1000 | 187400 | 2015-09-01 | 2015-12-01 | Открытый запрос предложений | нет
1759 | 51.70 | 3020000 | ЭЦП для размещения информации в соответствии с Федеральным законом от 18.07.2011 №223-ФЗ "О закупках товаров, работ, услуг отдельными видами юридических лиц" | Устройство хранения ключевой информации (USB-ключ). Ключ шифрования сроком на 1 год. | 876 | условная единица | 53401 | Оренбург | 2 | 5900 | 2015-09-01 | 2015-10-01 | Открытый запрос предложений | нет
1760 | 51.70 | 3020000 | ЭЦП для размещения информации в соответствии с Федеральным законом от 05.04.2013 №44-ФЗ "О контрактной системе в сфере закупок товаров, работ, услуг для обеспечения государственных и муниципальных нужд" | Неисключительное право использования в течение 1 года. Устройство хранения ключевой информации (USB-ключ). | 876 | условная единица | 53401 | Оренбург | 1 | 5700 | 2015-09-01 | 2015-10-01 | Открытый запрос предложений | нет
1761 | 51.70 | 3020543 | Поставка контрольно-измерительного оборудования | Dors 1200 | 796 | Штука | 53401 | Оренбург | 12 | 41300 | 2015-06-01 | 2015-12-01 | Открытый запрос предложений | нет
1762 | 74.40 | 7430000 | Оказание услуг по размещению рекламы | Размещение рекламы в рамках петербургского газового форума | 796 | Штука | 53401 | Оренбург | 1 | 600000 | 2015-09-01 | 2015-10-01 | прямая закупка (закупка у единственного поставщика, подрядчика, исполнителя) | нет
1763 | 85.11.2 | 8514000 | оказание услуг по оздоровлению детей работников | Услуги по предоставлению путевок в спортивно-оздоровительный лагерь для детей и студенто ,СанПиН 2.4.1204-03;Приказ Минздравсоцразвития РФ № 256 от 22.11.2004 г. | 876 | условная единица | 53415 | Медногорск | 1 | 175000 | 2015-09-01 | 2015-12-01 | Открытый запрос предложений | нет
1764 | 51.70 | 3020543 | Поставка товаров по номенклатурной группе: Приборы для определения оси трассы и проверки состояния защитных покрытий | Аппаратура нахождения трасс и повреждений изоляции. АНТПИ -2 с зарядным устройством. Сигнальный генератор: частота сигнала на выходе генератора 1024+/-1, 8192+/- 8 Гц; Приемник селективный: Центральные частоты полосы пропускания приемника 100+/-0,5 , 1024+/-5 , 8192+/-40 Гц; Аппаратура: минимальная площадь определения повреждения изоляции газопровода строящегося - 1 мм2, эксплуатируемого - 10 мм2, максимальная определяемая глубина залегания 10 м., точность определения оси трассы газопровода - 0,1м. | 796 | Штука | 53401 | Оренбург | 9 | 755730.03 | 2015-08-01 | 2015-11-01 | Открытый запрос предложений в электронной форме | да
1765 | 51.70 | 3020543 | Поставка товаров по номенклатурной группе: Приборы для определения оси трассы и проверки состояния защитных покрытий | Аппаратура нахождения трасс и повреждений изоляции. Сигнальный генератор: частота сигнала на выходе генератора 1024+/-1, 8192+/- 8 Гц; Приемник селективный: Центральные частоты полосы пропускания приемника 100+/-0,5 , 1024+/-5 , 8192+/-40 Гц; Аппаратура: минимальная площадь определения повреждения изоляции газопровода строящегося - 1 мм2, эксплуатируемого - 10 мм2, максимальная определяемая глубина залегания 10 м., точность определения оси трассы газопровода - 0,1м. | 796 | Штука | 53401 | Оренбург | 6 | 350968.19 | 2015-10-01 | 2015-12-01 | Открытый запрос предложений | нет
1766 | 51.70 | 2922290 | Поставка газоиспользующего оборудования | Автоматическое газогорелочное устройство(АГУ) регулируемой теплопроизводительности с автоматикой безопасности термомеханического действия предназначено для сжигания природного газа в отопительных котлах. Соответствует ТУ 4858-001-44866226-2004. | 796 | Штука | 53401 | Оренбург | 30 | 70000 | 2015-02-01 | 2015-03-01 | Открытый запрос предложений | нет
1767 | 74.20 | 4560531 | Выполнение работ (оказание услуг) по номенклатурной группе: Проектно-изыскательские работы | Газопровод микрорайона Западный г.Соль-Илецка / Строительство газопровода ПЭ 110,63,32 протяженность - 11км / Экспертиза негосударственная проектной документации | 876 | условная единица | 53425 | Соль-Илецк | 1 | 590000 | 2015-10-01 | 2015-12-01 | Открытый запрос предложений | нет
1768 | 74.20 | 4560531 | Выполнение работ (оказание услуг) по номенклатурной группе: Проектно-изыскательские работы | Газопровод в с.Михайловка Сакмарский район/ Разработка ПСД на строительство газопровода ПЭ 110,63,32 протяженность - 1,5км/ Экспертиза негосударственная проектной документации | 876 | условная единица | 53240 | Сакмарский | 1 | 118000 | 2015-10-01 | 2015-12-01 | Открытый запрос предложений | нет
1769 | 74.20 | 4560531 | Выполнение работ (оказание услуг) по номенклатурной группе: Проектно-изыскательские работы | Газопровод п.Каменноозерное Юго-восточная часть Оренбургского района/ Разработка ПСД на строительство газопровода ПЭ 110,63,32 протяженность - 1,5км/ Экспертиза негосударственная проектной документации | 876 | условная единица | 53234 | Оренбургский район | 1 | 118000 | 2015-10-01 | 2015-12-01 | Открытый запрос предложений | нет
1770 | 74.20 | 4560531 | Выполнение работ (оказание услуг) по номенклатурной группе: Проектно-изыскательские работы | Газопровод в п.Зауральный Оренбургский район/ Разработка ПСД на строительство газопровода ПЭ 110,63,32 протяженность - 2,0км/ Экспертиза негосударственная проектной документации | 876 | условная единица | 53234 | Оренбургский район | 1 | 165200 | 2015-10-01 | 2015-12-01 | Открытый запрос предложений | нет
1771 | 74.20 | 4560531 | Выполнение работ (оказание услуг) по номенклатурной группе: Проектно-изыскательские работы | Газопровод в п.Ростоши-2 (2 очередь)/ Разработка ПСД на строительство газопровода, ПЭ 110 мм, протяженностью 22,0 км/ Экспертиза негосударственная проектной документации | 876 | условная единица | 53401 | Оренбург | 1 | 354000 | 2015-10-01 | 2015-12-01 | Открытый запрос предложений | нет
1772 | 74.20 | 4560531 | Выполнение работ (оказание услуг) по номенклатурной группе: Проектно-изыскательские работы | Газопровод в юго-западной части с.Беляевка по ул.Пономаренко, Карагачская/ Разработка ПСД на строительство газопровода ПЭ 63,32 протяженность - 0,65км/ Экспертиза негосударственная проектной документации | 876 | условная единица | 53210 | Беляевский | 1 | 94400 | 2015-10-01 | 2015-12-01 | Открытый запрос предложений | нет
1773 | 74.20 | 4560531 | Выполнение работ (оказание услуг) по номенклатурной группе: Проектно-изыскательские работы | Газопровод к жилым домам п.Ростоши (п/о "Овощевод")/ Разработка ПСД на строительство газопровода, СТ 159 мм, протяженностью 1,0 км/ Экспертиза негосударственная проектной документации | 876 | условная единица | 53401 | Оренбург | 1 | 188800 | 2015-10-01 | 2015-12-01 | Открытый запрос предложений | нет
1774 | 51.70 | 2922290 | Поставка газоиспользующего оборудования | Автоматическое газогорелочное устройство(АГУ) регулируемой теплопроизводительности с автоматикой безопасности термомеханического действия предназначено для сжигания природного газа в отопительных котлах. Соответствует ТУ 4858-001-44866226-2004. | 796 | Штука | 53401 | Оренбург | 30 | 70000 | 2015-04-01 | 2015-06-01 | Открытый запрос предложений | нет
1775 | 51.70 | 2922290 | Поставка газоиспользующего оборудования | Автоматическое газогорелочное устройство(АГУ) регулируемой теплопроизводительности с автоматикой безопасности термомеханического действия предназначено для сжигания природного газа в отопительных котлах. Соответствует ТУ 4858-001-44866226-2004. | 796 | Штука | 53401 | Оренбург | 30 | 70000 | 2015-06-01 | 2015-07-01 | Открытый запрос предложений | нет
1776 | 51.70 | 2922290 | Поставка газоиспользующего оборудования | Автоматическое газогорелочное устройство(АГУ) регулируемой теплопроизводительности с автоматикой безопасности термомеханического действия предназначено для сжигания природного газа в отопительных котлах. Соответствует ТУ 4858-001-44866226-2004. | 796 | Штука | 53401 | Оренбург | 30 | 70000 | 2015-07-01 | 2015-08-01 | Открытый запрос предложений | нет
1777 | 51.70 | 2922290 | Поставка газоиспользующего оборудования | Автоматическое газогорелочное устройство(АГУ) регулируемой теплопроизводительности с автоматикой безопасности термомеханического действия предназначено для сжигания природного газа в отопительных котлах. Соответствует ТУ 4858-001-44866226-2004. | 796 | Штука | 53401 | Оренбург | 30 | 70000 | 2015-08-01 | 2015-09-01 | Открытый запрос предложений | нет
1778 | 51.70 | 2922290 | Поставка газоиспользующего оборудования | Автоматическое газогорелочное устройство(АГУ) регулируемой теплопроизводительности с автоматикой безопасности термомеханического действия предназначено для сжигания природного газа в отопительных котлах. Соответствует ТУ 4858-001-44866226-2004. | 796 | Штука | 53401 | Оренбург | 30 | 70000 | 2015-09-01 | 2015-10-01 | Открытый запрос предложений | нет
1779 | 51.70 | 2922290 | Поставка газоиспользующего оборудования | Автоматическое газогорелочное устройство(АГУ) регулируемой теплопроизводительности с автоматикой безопасности термомеханического действия предназначено для сжигания природного газа в отопительных котлах. Соответствует ТУ 4858-001-44866226-2004. | 796 | Штука | 53401 | Оренбург | 130 | 260000 | 2015-02-01 | 2015-03-01 | Открытый запрос предложений | нет
1780 | 51.70 | 2922290 | Поставка газоиспользующего оборудования | Автоматическое газогорелочное устройство(АГУ) регулируемой теплопроизводительности с автоматикой безопасности термомеханического действия предназначено для сжигания природного газа в отопительных котлах. Соответствует ТУ 4858-001-44866226-2004. | 796 | Штука | 53401 | Оренбург | 130 | 260000 | 2015-04-01 | 2015-06-01 | Открытый запрос предложений | нет
1781 | 51.70 | 2922290 | Поставка газоиспользующего оборудования | Автоматическое газогорелочное устройство(АГУ) регулируемой теплопроизводительности с автоматикой безопасности термомеханического действия предназначено для сжигания природного газа в отопительных котлах. Соответствует ТУ 4858-001-44866226-2004. | 796 | Штука | 53401 | Оренбург | 130 | 260000 | 2015-06-01 | 2015-07-01 | Открытый запрос предложений | нет
1782 | 51.70 | 2922290 | Поставка газоиспользующего оборудования | Автоматическое газогорелочное устройство(АГУ) регулируемой теплопроизводительности с автоматикой безопасности термомеханического действия предназначено для сжигания природного газа в отопительных котлах. Соответствует ТУ 4858-001-44866226-2004. | 796 | Штука | 53401 | Оренбург | 130 | 260000 | 2015-07-01 | 2015-08-01 | Открытый запрос предложений | нет
1783 | 51.70 | 2922290 | Поставка газоиспользующего оборудования | Автоматическое газогорелочное устройство(АГУ) регулируемой теплопроизводительности с автоматикой безопасности термомеханического действия предназначено для сжигания природного газа в отопительных котлах. Соответствует ТУ 4858-001-44866226-2004. | 796 | Штука | 53401 | Оренбург | 130 | 260000 | 2015-08-01 | 2015-09-01 | Открытый запрос предложений | нет
1784 | 74.20 | 4560531 | Проведение контрольных замеров качества атмосферного воздуха по проекту предельно допустимых выбросов загрязняющих веществ в атмосферу на источниках выбросов | Проведение контрольных замеров качества атмосферного воздуха по проекту предельно допустимых выбросов загрязняющих веществ в атмосферу на источниках выбросов. ГОСТ Р 52985-2008 | 876 | условная единица | 53412 | Бузулук | 1 | 1510.4 | 2015-10-01 | 2015-12-01 | Открытый запрос предложений | нет
1785 | 74.20 | 9319104 | Выполнение работ (оказание услуг) по номенклатурной группе: Работы кадастровые | Газопровод в с.Михайловка Сакмарский район/ Разработка ПСД на строительство газопровода ПЭ 110,63,32 протяженность - 1,5км/ Работы кадастровые | 876 | условная единица | 53240 | Сакмарский | 1 | 60000 | 2015-10-01 | 2015-12-01 | Открытый запрос предложений | нет
1786 | 74.20 | 9319104 | Выполнение работ (оказание услуг) по номенклатурной группе: Работы кадастровые | Газопровод п.Каменноозерное Юго-восточная часть Оренбургского района/ Разработка ПСД на строительство газопровода ПЭ 110,63,32 протяженность - 1,5км/ Работы кадастровые | 876 | условная единица | 53234 | Оренбургский район | 1 | 60000 | 2015-10-01 | 2015-12-01 | Открытый запрос предложений | нет
1787 | 74.20 | 9319104 | Выполнение работ (оказание услуг) по номенклатурной группе: Работы кадастровые | Газопровод в юго-западной части с.Беляевка по ул.Пономаренко, Карагачская/ Разработка ПСД на строительство газопровода ПЭ 63,32 протяженность - 0,65км/ Работы кадастровые | 876 | условная единица | 53210 | Беляевский | 1 | 40000 | 2015-10-01 | 2015-12-01 | Открытый запрос предложений | нет
1788 | 74.20 | 9319104 | Выполнение работ (оказание услуг) по номенклатурной группе: Работы кадастровые | Газопровод в п.Ростоши-2 (2 очередь)/ Разработка ПСД на строительство газопровода, ПЭ 110 мм, протяженностью 22,0 км/ Работы кадастровые | 876 | условная единица | 53401 | Оренбург | 1 | 90000 | 2015-10-01 | 2015-12-01 | Открытый запрос предложений | нет
1789 | 74.20 | 9319104 | Выполнение работ (оказание услуг) по номенклатурной группе: Работы кадастровые | Газопровод микрорайона Западный г.Соль-Илецка / Строительство газопровода ПЭ 110,63,32 протяженность - 11км / Кадастровые работы | 876 | условная единица | 53425 | Соль-Илецк | 1 | 90000 | 2015-10-01 | 2015-12-01 | Открытый запрос предложений | нет
1790 | 74.20 | 9319104 | Выполнение работ (оказание услуг) по номенклатурной группе: Работы кадастровые | Газопровод к жилым домам п.Ростоши (п/о "Овощевод")/ Разработка ПСД на строительство газопровода, СТ 159 мм, протяженностью 1,0 км/ Работы кадастровые | 876 | условная единица | 53401 | Оренбург | 1 | 40000 | 2015-10-01 | 2015-12-01 | Открытый запрос предложений | нет
1791 | 74.20 | 9319104 | Выполнение работ (оказание услуг) по номенклатурной группе: Работы кадастровые | Газопровод в п.Зауральный Оренбургский район/ Разработка ПСД на строительство газопровода ПЭ 110,63,32 протяженность - 2,0км/ Работы кадастровые | 876 | условная единица | 53234 | Оренбургский район | 1 | 60000 | 2015-10-01 | 2015-12-01 | Открытый запрос предложений | нет
1792 | 74.20 | 9319104 | Выполнение кадастровых работ | Работы кадастровые по оформлению земельного участка Земельный кодекс РФ; ФЗ от 18.06.2001 №78-ФЗ; ФЗ от 24 июля 2007 г.N 221-ФЗ | 876 | условная единица | 53401 | Оренбург | 1 | 133100 | 2015-10-01 | 2015-12-01 | Открытый запрос предложений | нет
1793 | 74.20 | 7424020 | Оказание услуг по поверке средств измерения | Оказание услуг по поверке и калибровке 2-х приборов ИВТМ-7 для УПСГБ-16-АС | 876 | условная единица | 45 | Москва | 1 | 24992.4 | 2015-10-01 | 2015-12-01 | Открытый запрос предложений | нет
1794 | 74.20 | 7440032 | Выполнение работ (оказание услуг) по номенклатурной группе: Услуги по проведению обследования и экспертизы промышленной безопасности | Газопровод высокого давления к котельной колхоза Мичурина Бузулукского района (Инв. №30450) / Перекладка участка газопровода способом наклонно- направленного бурения, Д160 мм, L-80 м / Экспертиза промышленной безопасности документации на техническое перевооружение ОПО | 876 | условная единица | 53212 | Бузулукский район | 1 | 75520 | 2015-10-01 | 2015-12-01 | Открытый запрос предложений | нет
1795 | 74.20 | 7440032 | Выполнение работ (оказание услуг) по номенклатурной группе: Услуги по проведению обследования и экспертизы промышленной безопасности | Внутрипоселковый газопровод низкого давления в с. Покровка (инв № 1220625) / Замена подземных стальных газопроводов на полиэтиленовый Д-108 мм. на Д-110мм. L-182,0 м; Д-76 мм. на Д-90мм. L-219,0м; Д-57 и 40 мм. на Д-63 мм. L-229,0м. / Экспертиза промышленной безопасности документации на техническое перевооружение ОПО | 876 | условная единица | 53231 | Новосергиевский | 1 | 70800 | 2015-10-01 | 2015-12-01 | Открытый запрос предложений | нет
1796 | 74.20 | 7440032 | Выполнение работ (оказание услуг) по номенклатурной группе: Услуги по проведению обследования и экспертизы промышленной безопасности | Внутрипоселковый газопровод низкого давления в с. Кинделя Ташлинский район (инв № 1220587) / Перекладка участков газопровода в с. Кинделя Ташлинского района Оренбургской области. Замена подземных стальных газопроводов на полиэтиленовый Д-219 мм. на Д-225мм. L-288,72 м; Д-159 мм. на Д-160мм. L-124,68м; Д-114 и 108 мм. на Д-110мм. L220,27 м; Д-89 мм. на Д-90мм. L-199,87м; Д-57 мм. на Д-63 мм. L-333,23м; Д-32 и 25 мм. на Д-40 мм. L-110,05м. / Экспертиза промышленной безопасности документации на техническое перевооружение ОПО | 876 | условная единица | 53251 | Ташлинский | 1 | 70800 | 2015-10-01 | 2015-12-01 | Открытый запрос предложений | нет
1797 | 74.20 | 7440032 | Выполнение работ (оказание услуг) по номенклатурной группе: Услуги по проведению обследования и экспертизы промышленной безопасности | Межпоселковый подземный газопровод п. М.Зайкин -п.Балабанка (Инв. №31017) Первомайский район / Перекладка участка газопровода способом наклонно- направленного бурения, Д 110, L-100м / Экспертиза промышленной безопасности документации на техническое перевооружение ОПО | 876 | условная единица | 53236 | Первомайский | 1 | 75520 | 2015-10-01 | 2015-12-01 | Открытый запрос предложений | нет
1798 | 74.20 | 7440032 | Выполнение работ (оказание услуг) по номенклатурной группе: Услуги по проведению обследования и экспертизы промышленной безопасности | Газопровод АО им. Матросова (инв № 1220418) / Перекладка участков газопровода в с. Платовка Новосергиевского района Оренбургской области. Замена подземных стальных газопроводов на полиэтиленовый Д-159 и 168 мм. на Д-160 мм. L-794,65 м; Д-114,мм. на Д-110мм. L-280,3 м; Д-89 и 79 мм. на Д-90 мм. L-1031,89 м; Д-57 мм. на Д-63 мм. L-26,5 м; Д-32 и 25 мм. на Д-40 мм. L-58,03 м. / Экспертиза промышленной безопасности документации на техническое перевооружение ОПО | 876 | условная единица | 53231 | Новосергиевский | 1 | 70800 | 2015-10-01 | 2015-12-01 | Открытый запрос предложений | нет
1799 | 74.20 | 7440032 | Выполнение работ (оказание услуг) по номенклатурной группе: Услуги по проведению обследования и экспертизы промышленной безопасности | Газоснабжение п.Ручьевка Первомайского района (Инв. №31821) / Перекладка участка газопровода способом наклонно- направленного бурения, Д 110, L-100м / Экспертиза промышленной безопасности документации на техническое перевооружение ОПО | 876 | условная единица | 53236 | Первомайский | 1 | 75520 | 2015-10-01 | 2015-12-01 | Открытый запрос предложений | нет
1800 | 74.20 | 7440032 | Выполнение работ (оказание услуг) по номенклатурной группе: Услуги по проведению обследования и экспертизы промышленной безопасности | Внутрипоселковый газопровод низкого давления в с. Кинделя Ташлинский район инв № 1220588. / Перекладка участков газопровода в с. Кинделя Ташлинского района Оренбургской области. Замена подземных стальных газопроводов на полиэтиленовый Д-114 мм. на Д-110мм. L-353,5 м; Д-89 и 76 мм. на Д-90мм. L-898,7м; Д-57 и 45 мм. на Д-63 мм. L-201,75м; Д-32 и 25 мм. на Д-40 мм. L-473,4м. / Экспертиза промышленной безопасности документации на техническое перевооружение ОПО | 876 | условная единица | 53251 | Ташлинский | 1 | 70800 | 2015-10-01 | 2015-12-01 | Открытый запрос предложений | нет
1801 | 74.20 | 7440032 | Выполнение работ (оказание услуг) по номенклатурной группе: Услуги по проведению обследования и экспертизы промышленной безопасности | Газопровод высокого и низкого давления АО "Дружба" Кувандыкского района с.Куруил (инв.№ 060030162)/Разработка ПСД на техническое перевооружение объекта. Перекладка газопровода через р.Куруилка методом наклонно-направленного бурения с.Аскарово, Кувандыкского района, сталь Д57мм, L=120,0м/ Экспертиза промышленной безопасности документации на техническое перевооружение ОПО | 876 | условная единица | 53224 | Кувандыкский | 1 | 82600 | 2015-10-01 | 2015-12-01 | Открытый запрос предложений | нет
1802 | 74.20 | 7440032 | Выполнение работ (оказание услуг) по номенклатурной группе: Услуги по проведению обследования и экспертизы промышленной безопасности | Межпоселковый газопровод высокого давления с.Аблязово-с.Никитино Саракташского района (инв.№060030133)/ Разработка ПСД на техническое перевооружение объекта. Переход через овраг методом наклонно-направленного бурения Д159мм, L=120,0м/ Экспертиза промышленной безопасности документации на техническое перевооружение ОПО | 876 | условная единица | 53641444 | Саракташский | 1 | 82600 | 2015-10-01 | 2015-12-01 | Открытый запрос предложений | нет
1803 | 74.20 | 7440032 | Выполнение работ (оказание услуг) по номенклатурной группе: Услуги по проведению обследования и экспертизы промышленной безопасности | Газопровод высокого давления в совхозе "Пылаевский" Первомайского района (Инв. №30509) / Перекладка участка газопровода способом наклонно- направленного бурения, Д110 мм, L-100м / Экспертиза промышленной безопасности документации на техническое перевооружение ОПО | 876 | условная единица | 53236 | Первомайский | 1 | 75520 | 2015-10-01 | 2015-12-01 | Открытый запрос предложений | нет
1804 | 74.20 | 7440032 | Выполнение работ (оказание услуг) по номенклатурной группе: Услуги по проведению обследования и экспертизы промышленной безопасности | Газопровод высокого давленния к ГРП строительного техникума в 1 микр-не г. Бузулука (Инв. №30968) / Перекладка газопровода высокого давления в связи с заменой ГРП на ГРПШ и выносом ГРПШ на новую площадку Д108 мм, L-200м. / Негосударственная экспертиза | 876 | условная единица | 53412 | Бузулук | 1 | 224200 | 2015-10-01 | 2015-12-01 | Открытый запрос предложений | нет
1805 | 74.20 | 7440032 | Выполнение работ (оказание услуг) по номенклатурной группе: Услуги по проведению обследования и экспертизы промышленной безопасности | Газопровод АОЗТ п/ф Большевик Сакмарский район (Инв. № 5749)/Разработка ПСД на техническое перевооружение объекта. Закольцовка газопроводов высокого и низкого давлений с установкой ШРП в п.Светлый Сакмарского района . Газопровод полиэтиленовый Д- 110мм L-1000м и стальной Д108 -L-20 м/Экспертиза промышленной безопасности документации на техническое перевооружение ОПО | 876 | условная единица | 53240 | Сакмарский | 1 | 84960 | 2015-10-01 | 2015-12-01 | Открытый запрос предложений | нет
1806 | 74.20 | 7440032 | Выполнение работ (оказание услуг) по номенклатурной группе: Услуги по проведению обследования и экспертизы промышленной безопасности | Внутрипоселковый газопровод низкого давления в с. Покровка (инв № 1220625) / Замена подземных стальных газопроводов на полиэтиленовый Д-108 мм. на Д-110мм. L-182,0 м; Д-76 мм. на Д-90мм. L-219,0м; Д-57 и 40 мм. на Д-63 мм. L-229,0м. / Экспертиза промышленной безопасности документации на техническое перевооружение ОПО | 876 | условная единица | 53231 | Новосергиевский | 1 | 59000 | 2015-10-01 | 2015-12-01 | Открытый запрос предложений | нет
1807 | 74.20 | 7440032 | Выполнение работ (оказание услуг) по номенклатурной группе: Услуги по проведению обследования и экспертизы промышленной безопасности | Газопровод высокого давления к котельной аэропорта (инв. № 10001226) г.Орск / Перекладка участка газопровода на полиэтиленовый Д-108мм, L-1,366км / Экспертиза промышленной безопасности документации на техническое перевооружение ОПО | 876 | условная единица | 53423 | Орск | 1 | 767000 | 2015-10-01 | 2015-12-01 | Открытый запрос предложений | нет
1808 | 74.20 | 7440032 | Выполнение работ (оказание услуг) по номенклатурной группе: Услуги по проведению обследования и экспертизы промышленной безопасности | Газопровод АО Куйбышева Октябрьского района (Инв. № 5723)/Разработка ПСД на техническое перевооружение объекта. Закольцовка газопроводов низкого давления по ул.Парковой с.Марьевка Октябрьского района. Закольцовка протяженностью L-410м., ПЭ80 Д-110мм/ Экспертиза промышленной безопасности документации на техническое перевооружение ОПО | 876 | условная единица | 53233 | Октябрьский | 1 | 80240 | 2015-10-01 | 2015-12-01 | Открытый запрос предложений | нет
1809 | 74.20 | 7440032 | Выполнение работ (оказание услуг) по номенклатурной группе: Услуги по проведению обследования и экспертизы промышленной безопасности | Газопровода высокого давления с.Аблязово-с.Никитино Саракташского района (инв.№060030133)/ Разработка ПСД на техническое перевооружение объекта. Переход через овраг методом наклонно-направленного бурения Д159мм, L=140,0м/ Экспертиза промышленной безопасности документации на техническое перевооружение ОПО | 876 | условная единица | 53641444 | Саракташский | 1 | 82600 | 2015-10-01 | 2015-12-01 | Открытый запрос предложений | нет
1810 | 74.20 | 7440032 | Выполнение работ (оказание услуг) по номенклатурной группе: Услуги по проведению обследования и экспертизы промышленной безопасности | Газопровод колхоза "Дружба" (инв № 1220522) / Перекладка участка газопровода через овраг методом ННБ в с. Степановка Ташлинского района. Замена стального газопровода Д - 114 мм. L- 32,00 м на полиэтиленовый методом ННБ Д - 108 мм. L-100,0 м. / Экспертиза промышленной безопасности документации на техническое перевооружение ОПО | 876 | условная единица | 53251 | Ташлинский | 1 | 70800 | 2015-10-01 | 2015-12-01 | Открытый запрос предложений | нет
1811 | 74.20 | 7440032 | Выполнение работ (оказание услуг) по номенклатурной группе: Услуги по проведению обследования и экспертизы промышленной безопасности | Наружный газопровод низкого и высокого давления в поселке "Переволоцкий" (Инв. № 5618)/ Разработка ПСД на техническое перевооружение объекта. Перекладка участка газопровода низкого давления и строительство газопровода-лупинга п.Переволоцкий, ул.Колхозная, 3 Переволоцкого района . Перекладка стального газопровода Д-76мм, L-353м на полиэтиленовый Д-90мм,110мм L-353м/Экспертиза промышленной безопасности документации на техническое перевооружение ОПО | 876 | условная единица | 53237 | Переволоцкий | 1 | 80240 | 2015-10-01 | 2015-12-01 | Открытый запрос предложений | нет
1812 | 74.20 | 7440032 | Выполнение работ (оказание услуг) по номенклатурной группе: Услуги по проведению обследования и экспертизы промышленной безопасности | Газопровод высокого давления к ШП п. Краснооктябрьский Октябрьского района (Инв. № 5704)/ Разработка ПСД на техническое перевооружение объекта. Перекладка перехода межпоселкового газопровода к п. Краснооктябрьский Октябрьского района через железную дорогу методом ННБ .Д110 L-92м/ Экспертиза промышленной безопасности документации на техническое перевооружение ОПО | 876 | условная единица | 53233 | Октябрьский | 1 | 94400 | 2015-10-01 | 2015-12-01 | Открытый запрос предложений | нет
1813 | 74.20 | 4560531 | Оказание услуг по санитарно-эпидемиологической экспертизе проектной документации | Работы по санитарно-эпидемиологической экспертизе проектной документации | 876 | условная единица | 53412 | Бузулук | 1 | 53867 | 2015-10-01 | 2015-12-01 | Открытый запрос предложений | нет
1814 | 80.22 | 8022000 | Оказание услуг по аттестации сотрудников | услуги по аттестации сварщиков 1 уровня | 792 | человек | 53413 | Гай | 10 | 102400 | 2015-10-01 | 2015-12-01 | прямая закупка (закупка у единственного поставщика, подрядчика, исполнителя) | нет
1815 | 74.12.2 | 7412040 | Оказание услуг по аудиту бухгалтерской отчетности | Оказать услуги по аудиту бухгалтерской отчетности за отчетный 2015 год, подготовленный в соответствии с Российским законодательством | 876 | условная единица | 53401 | Оренбург | 1 | 6295697.09 | 2015-10-01 | 2016-04-01 | прямая закупка (закупка у единственного поставщика, подрядчика, исполнителя) | нет
1816 | 51.70 | 2922290 | Поставка газоиспользующего оборудования | Автоматическое газогорелочное устройство(АГУ) регулируемой теплопроизводительности с автоматикой безопасности термомеханического действия предназначено для сжигания природного газа в отопительных котлах. Соответствует ТУ 4858-001-44866226-2004. | 796 | Штука | 53401 | Оренбург | 130 | 260000 | 2015-09-01 | 2015-10-01 | Открытый запрос предложений | нет
1817 | 66.03.3 | 6613070 | Услуги по страхованию | Услуги по страхованию жизни, здоровья и от несчастных случаев | 792 | человек | 53401 | Оренбург | 3904 | 506739.2 | 2015-10-01 | 2015-10-01 | Открытый запрос предложений | да
1818 | 51.70 | 2922290 | Поставка газоиспользующего оборудования | Автоматическое газогорелочное устройство(АГУ) регулируемой теплопроизводительности с автоматикой безопасности термомеханического действия предназначено для сжигания природного газа в отопительных котлах. Соответствует ТУ 4858-001-44866226-2004. | 796 | Штука | 53401 | Оренбург | 10 | 20000 | 2015-02-01 | 2015-03-01 | Открытый запрос предложений | нет
1819 | 51.70 | 2922290 | Поставка газоиспользующего оборудования | Автоматическое газогорелочное устройство(АГУ) регулируемой теплопроизводительности с автоматикой безопасности термомеханического действия предназначено для сжигания природного газа в отопительных котлах. Соответствует ТУ 4858-001-44866226-2004. | 796 | Штука | 53401 | Оренбург | 10 | 20000 | 2015-04-01 | 2015-06-01 | Открытый запрос предложений | нет
1820 | 51.70 | 2922290 | Поставка газоиспользующего оборудования | Автоматическое газогорелочное устройство(АГУ) регулируемой теплопроизводительности с автоматикой безопасности термомеханического действия предназначено для сжигания природного газа в отопительных котлах. Соответствует ТУ 4858-001-44866226-2004. | 796 | Штука | 53401 | Оренбург | 10 | 20000 | 2015-06-01 | 2015-07-01 | Открытый запрос предложений | нет
1821 | 74.20 | 4560531 | Выполнение работ проектно-изыскательских | Работа по согласованию проекта предельно-допустимых выбросов вредных веществ в атмосферу | 876 | условная единица | 53401 | Оренбург | 1 | 11536.86 | 2015-11-01 | 2015-12-01 | Открытый запрос предложений | нет
1822 | 92 | 9231502 | Услуги по обучению | Услуги по организации заседания Научно-технического Совета и совещания генеральных директоров газораспределительных организаций | 792 | человек | 45 | Москва | 1 | 100400 | 2015-05-01 | 2015-05-01 | прямая закупка (закупка у единственного поставщика, подрядчика, исполнителя) | нет
1823 | 51.12.3 | 2320310 | Поставка масла моторного, антифриза, ГСМ | В соответствии со сведениями, указанными в закупочной документации | 112 | литр | 53401000000 | Оренбург | 400 | 142844 | 2015-01-01 | 2015-12-01 | прямая закупка (закупка у единственного поставщика, подрядчика, исполнителя) | нет
1824 | 71 | 7100000 | Предоставление за плату во временное владение и пользование (аренду) имущества | Предоставление за плату во временное владение и пользование (аренду) имущества | 796 | штуки | 53401000000 | Оренбург | 1 | 4552538 | 2015-01-12 | 2015-12-31 | прямая закупка (закупка у единственного поставщика, подрядчика, исполнителя) | нет
1825 | 71 | 7100000 | Предоставление за плату во временное владение и пользование (аренду) имущества | Предоставление за плату во временное владение и пользование (аренду) имущества | 796 | штуки | 53401000000 | Оренбург | 1 | 40010299 | 2015-01-12 | 2015-12-31 | прямая закупка (закупка у единственного поставщика, подрядчика, исполнителя) | нет
1826 | 71 | 7100000 | Предоставление за плату во временное владение и пользование (аренду) имущества | Предоставление за плату во временное владение и пользование (аренду) имущества | 796 | штуки | 53401000000 | Оренбург | 1 | 3847230.7 | 2015-01-12 | 2015-12-31 | прямая закупка (закупка у единственного поставщика, подрядчика, исполнителя) | нет
1827 | 74.84 | 4232010 | Оказание услуг по оформлению разрешений-ордеров на проведение аварийных и плановых земляных работ на территории г. Оренбурга | Оказание услуг по оформлению разрешений-ордеров на проведение аварийных и плановых земляных работ на территории г. Оренбурга | 876 | Условная единица | 53401000000 | Оренбург | 1 | 123000 | 2015-01-01 | 2015-12-01 | прямая закупка (закупка у единственного поставщика, подрядчика, исполнителя) | нет
1828 | 51.12.3 | 2320310 | Масло моторное, смазки, тосол, ГСМ | В соответствии со сведениями, указанными в закупочной документации | 112 | литр | 53425 | Соль-Илецк | 400 | 113000 | 2015-01-01 | 2015-12-01 | прямая закупка (закупка у единственного поставщика, подрядчика, исполнителя) | нет
1829 | 74.60 | 7492035 | Услуга по выполнению комплекса работ по охране объекта | Услуги по централизованной охране посредством КТС имущества филиала в городе Ясный, п. Светлый и п. Домбаровский. | 876 | Условная единица | 53000000000 | Оренбургская обл. | 1 | 137180.16 | 2015-01-01 | 2015-12-01 | прямая закупка (закупка у единственного поставщика, подрядчика, исполнителя) | нет
1830 | 41.00 | 9450000 | Услуга по холодному водоснабжению и водоотведению | Оказание услуг по холодному водоснабжению и водоотведению | 876 | Условная единица | 53401000000 | Оренбург | 1 | 138060 | 2015-01-01 | 2015-12-01 | прямая закупка (закупка у единственного поставщика, подрядчика, исполнителя) | нет
1831 | 41.00 | 9450000 | Услуга по холодному водоснабжению и водоотведению | Оказание услуг по холодному водоснабжению и водоотведению | 876 | Условная единица | 53401000000 | Оренбург | 1 | 207878.24 | 2015-01-01 | 2015-12-01 | прямая закупка (закупка у единственного поставщика, подрядчика, исполнителя) | нет
1832 | 51.12.3 | 2320310 | Поставка товара: Масло моторное, смазки, тосол, ГСМ | В соответствии со сведениями, указанными в закупочной документации | 112 | литр | 53415 | Медногорск | 916 | 124997.88 | 2015-01-01 | 2015-12-01 | прямая закупка (закупка у единственного поставщика, подрядчика, исполнителя) | нет
1833 | 74.20.4 | 7424020 | Оказание услуг по поверке средств измерения | В соответствии с требованиями, указанными в закупочной документации | 876 | условная единица | 53727000 | Сорочинск | 1 | 1550991.47 | 2015-01-01 | 2015-12-01 | Прямая закупка (закупка у единственного поставщика, подрядчика, исполнителя) | Нет
1834 | 74.60 | 7492035 | Услуга по выполнению комплекса работ по охране объекта | Оказание услуг по контролю за каналом передачи тревожного извещения из зданий Асекеевской КЭС, Северной КЭС, филиала "Бугурусланмежрайгаз" и экстренному выезду наряда полиции по сигналу "Тревога" для принятия мер к задержанию лиц создающих угрозу безопасности , а также техническое обслуживание средств охраны. Гл. 39 ГК РФ | 876 | Условная единица | 53207807001 53243837001 53408000000 | с.Асекеево; с.Северное; г.Бугуруслан | 1 | 125533.8 | 2015-01-01 | 2015-12-01 | Прямая закупка (закупка у единственного поставщика, подрядчика, исполнителя) | Нет
1835 | 74.20 | 7424020 | Оказание услуг по поверке средств измерения | В соответствии с требованиями, указанными в закупочной документации | 876 | условная единица | 53408 | Бугуруслан | 1 | 753902 | 2015-01-01 | 2015-12-01 | Прямая закупка (закупка у единственного поставщика, подрядчика, исполнителя) | нет
1836 | 51.12.3 | 2320310 | Масло моторное, смазки, тосол, ГСМ | В соответствии с требованиями, указанными в закупочной документации | 112 | литр | 53401000000 | Оренбург | 1 | 239437 | 2015-02-01 | 2015-12-01 | Прямая закупка (закупка у единственного поставщика, подрядчика, исполнителя) | нет
1837 | 92 | 9249010 | Оказание услуг по организации и проведению итогового совещания коллектива "Газпром Газораспределение Оренбург" в здании ДКиС "Газовик" | В соответствии с требованиями, указанными в закупочной документации | 876 | условная единица | 53401000000 | Оренбург | 1 | 981241.94 | 2015-01-01 | 2015-02-01 | Прямая закупка (закупка у единственного поставщика, подрядчика, исполнителя) | нет
1838 | 51.70 | 2320310 | Поставка автозапчастей | В соответствии со сведениями, указанными в закупочной документации | 112 | литр | 53401000000 | Оренбург | 2270 | 483000 | 2015-02-01 | 2015-12-01 | Прямая закупка (закупка у единственного поставщика, подрядчика, исполнителя) | нет
1839 | 51.51.4 | 2320110 | Поставка сжиженного углеводородного топливного газа ПБТ | Технический регламент о безопасности колесных транспортных средств.Утвержден ПП №720 от 10 сентября | 112 | литр | 53000000000 | Оренбургская обл. | 57835.74 | 990000 | 2015-02-01 | 2015-12-01 | Прямая закупка (закупка у единственного поставщика, подрядчика, исполнителя) | нет
1840 | 51.47.23 | 2101030 | Поставка бумаги для офисной техники | Бумага для печати ГОСТ 1342-78 | 778 | Упаковка | 53423 | Орск | 1586 | 247540 | 2015-02-01 | 2015-12-01 | Прямая закупка (закупка у единственного поставщика, подрядчика, исполнителя) | нет
1841 | 90.00.1 | 9450020 | Оказание услуг по холодному водоснабжению и водоотведению,отоплению,вывозу и складированию ТБО | В соответствии со сведениями, указанными в закупочной документации | 876 | условная единица | 53413 | Гай | 1 | 211572 | 2015-02-01 | 2015-12-01 | Прямая закупка (закупка у единственного поставщика, подрядчика, исполнителя) | нет
1842 | 51.70 | 2320310 | Поставка ГСМ и тех.жидкостей | В соответствии с требованиями, указанными в закупочной документации | 112 | литр | 53423 | Орск | 3785 | 482938 | 2015-02-01 | 2015-12-01 | Прямая закупка (закупка у единственного поставщика, подрядчика, исполнителя) | нет
1843 | 51.70 | 2320310 | Поставка ГСМ и тех.жидкостей | В соответствии с требованиями, указанными в закупочной документации | 112 | литр | 53412 | Бузулук | 3601 | 358334 | 2015-02-01 | 2015-12-01 | Прямая закупка (закупка у единственного поставщика, подрядчика, исполнителя) | нет
1844 | 51.70 | 2320310 | Поставка масла моторного, смазки, тосола, ГСМ | В соответствии с требованиями, указанными в закупочной документации | 112 | литр | 53413 | Гай | 3609.6 | 433373 | 2015-02-01 | 2015-12-01 | Прямая закупка (закупка у единственного поставщика, подрядчика, исполнителя) | нет
1845 | 31.62.9 | 9460000 | Услуги по техническому обслуживанию,спутниковому мониторингу оборудования | ГОСТ:ГОСТ 25646-95 | 876 | Условная единица | 53000000000 | Оренбургская область | 1 | 949900 | 2015-02-01 | 2015-12-01 | Прямая закупка (закупка у единственного поставщика, подрядчика, исполнителя) | нет
1846 | 51.70 | 2320310 | Поставка масла моторного, смазки, тосола, ГСМ | В соответствии с требованиями, указанными в закупочной документации | 112 | Литр | 53401000000 | Оренбург | 2281 | 186772.63 | 2015-02-01 | 2015-12-01 | Прямая закупка (закупка у единственного поставщика, подрядчика, исполнителя) | нет
1847 | 74.20 | 7424020 | Оказание услуг по поверке средства измерения | аккредитация в соответствии с ФЗ № 102-ФЗ от 26.08.2008г, охватить в поверку как можно большее кол-во СИ, опыт работ не менее 3-х лет, близлежащее местонахождение | 876 | условная единица | 53423 | Орск | 1 | 1251840 | 2015-02-01 | 2015-12-01 | Прямая закупка (закупка у единственного поставщика, подрядчика, исполнителя) | нет
1848 | 51.70 | 2320310 | Поставка масла моторного, смазки, тосола, ГСМ | В соответствии с требованиями, указанными в закупочной документации | 112 | Литр | 53427 | Сорочинск | 1746 | 197493 | 2015-02-01 | 2015-12-01 | Прямая закупка (закупка у единственного поставщика, подрядчика, исполнителя) | нет
1849 | 74.84 | 7499000 | Оценка автотранспортных средств | В соответствии со сведениями, указанными в закупочной документации | 876 | условная единица | 53000000 | Оренбургская область | 1 | 108300 | 2015-02-01 | 2015-12-01 | прямая закупка (закупка у единственного поставщика, подрядчика, исполнителя) | нет
1850 | 74.20 | 7424020 | Оказание услуг по поверке средств измерения | Работа по поверке средства измерения | 876 | условная единица | 53401 | Оренбург | 1 | 271076.88 | 2015-02-01 | 2015-12-01 | прямая закупка (закупка у единственного поставщика, подрядчика, исполнителя) | нет
1851 | 72.50 | 7250010 | Оказание услуг по сервисному обслуживанию и ремонту оргтехники | Оказание услуг по ремонту и заправке картриджей | 796 | штуки | 53408 | Бугуруслан | 751 | 199880 | 2015-02-01 | 2015-12-01 | прямая закупка (закупка у единственного поставщика, подрядчика, исполнителя) | нет
1852 | 74.20.4 | 7424020 | Оказание услуг по поверке средств измерения | В соответствии с требованиями, указанными в закупочной документации | 876 | Условная единица | 53401000000 | Оренбург | 1 | 1299003 | 2015-02-01 | 2015-12-01 | прямая закупка (закупка у единственного поставщика, подрядчика, исполнителя) | нет
1853 | 52.48.35 | 2411130 | Поставка газовых поверочных смесей | CH4 - воздух; CO - воздух | 796 | штуки | 53401000000 | Оренбург | 29 | 258389.5 | 2015-02-01 | 2015-12-01 | прямая закупка (закупка у единственного поставщика, подрядчика, исполнителя) | нет
1854 | 74.20 | 7424020 | Оказание услуг по поверке средств измерения | Работа по поверке средства измерения | 876 | условная единица | 53413 | Гай | 1 | 868480 | 2015-02-01 | 2015-12-01 | прямая закупка (закупка у единственного поставщика, подрядчика, исполнителя) | да
1855 | 51.70 | 3020365 | Поставка товаров по номенклатурной группе: электронно-вычислительное оборудование и оргтехника | Картриджи, тонеры для печати; расходные материалы к оргтехнике | 796 | Штука | 53401 | Оренбург | 47 | 375220 | 2015-02-01 | 2015-04-01 | Открытый запрос предложений в электронной форме | да
1856 | 51.70 | 2922290 | Поставка газоиспользующего оборудования | Автоматическое газогорелочное устройство(АГУ) регулируемой теплопроизводительности с автоматикой безопасности термомеханического действия предназначено для сжигания природного газа в отопительных котлах. Соответствует ТУ 4858-001-44866226-2004. | 796 | Штука | 53401 | Оренбург | 10 | 20000 | 2015-07-01 | 2015-08-01 | Открытый запрос предложений | нет
1857 | 22.22 | 2219120 | Выполнение работ полиграфических | Работа по изготовлению бланков | 796 | Штука | 53412 | Бузулук | 145664 | 125130.65 | 2015-02-01 | 2015-12-01 | Открытый запрос предложений в электронной форме | да
1858 | 51.15.5 | 3697520 | Поставка хозяйственных товаров | В соответствии с требованиями, указанными в закупочной документации | 796 | Штука | 53412 | Бузулук | 2600 | 233022.5 | 2015-02-01 | 2015-12-01 | прямая закупка (закупка у единственного поставщика, подрядчика, исполнителя) | нет
1859 | 51.70 | 3113141 | Поставка комплектов системы питания от солнечной батареи | Комплекты системы питания от солнечной батареи для шкафов ИНД-ТМ,Максимальная мощность: 30Вт, номинальное напряжение: 12В, высота подвеса: 3м, переменный угол наклона, снего-ветровая нагрузка: 2000 Па. Совместим с контроллерами Motorola MOSCAD-M. | 796 | Штука | 53401 | Оренбург | 20 | 295786.8 | 2015-02-01 | 2015-03-01 | Открытый запрос предложений в электронной форме | нет
1860 | 51.70 | 3020209 | Поставка товаров по номенклатурной группе: электронно-вычислительное оборудование и оргтехника | Поставка ноутбуков | 796 | Штука | 53401 | Оренбург | 5 | 100000 | 2015-02-01 | 2015-04-01 | Открытый запрос предложений в электронной форме | да
1861 | 51.70 | 2944125 | Поставка деталей соединительных | Муфта латунная 1/2 | 796 | Штука | 53401 | Оренбург | 5500 | 167475 | 2015-02-01 | 2015-06-01 | прямая закупка (закупка у единственного поставщика, подрядчика, исполнителя) | нет
1862 | 51.70 | 3697520 | Поставка товаров хозяйственно-бытового назначения | В соответствии с требованиями, указанными в закупочной документации | 796 | Штука | 53408 | Бугуруслан | 4600 | 156996 | 2015-02-01 | 2015-12-01 | прямая закупка (закупка у единственного поставщика, подрядчика, исполнителя) | нет
1863 | 74.30.4 | 7422031 | Выполнение работ по испытанию сварных соединений | Услуги по проведению испытаний сварных стыков ГОСТ Р 54983-2012 | 876 | условная единица | 53413 | Гай | 1 | 288358.4 | 2015-02-01 | 2015-12-01 | Открытый запрос предложений | нет
1864 | 51.70 | 3697495 | Поставка товаров хозяйственно-бытового назначения | В соответствии с требованиями, указанными в закупочной документации | 796 | Штука | 53401 | Оренбург | 20 | 120588 | 2015-07-01 | 2015-09-01 | Открытый запрос предложения | нет
1865 | 74.30.4 | 7422031 | Выполнение работ по испытанию сварных соединений | Наличие свидетельства о допуске к работам | 876 | условная единица | 53423 | Орск | 1 | 266177.97 | 2015-02-01 | 2015-12-01 | прямая закупка (закупка у единственного поставщика, подрядчика, исполнителя) | нет
1866 | 51.70 | 3697520 | Поставка товаров хозяйственно-бытового назначения | В соответствии с требованиями, указанными в закупочной документации | 796 | Штука | 53727000 | Сорочинск | 6600 | 115732 | 2015-02-01 | 2015-12-01 | прямая закупка (закупка у единственного поставщика, подрядчика, исполнителя) | нет
1867 | 51.70 | 3697520 | Поставка товаров хозяйственно-бытового назначения | В соответствии с требованиями, указанными в закупочной документации | 796 | Штука | 53401 | Оренбург | 1125 | 366235 | 2015-02-01 | 2015-12-01 | прямая закупка (закупка у единственного поставщика, подрядчика, исполнителя) | нет
1868 | 50.10 | 3410120 | Поставка товаров по номенклатурной группе: Транспортные средства и строительно-дорожная техника. | Автомобиль легковой Hyundai Santa Fe Sport кроссовер 5 мест,дв.2.4 л 175 л.с.бензин,АКПП6,4х4 серебристый 1 шт. черный 1 шт. белый 1 шт. | 796 | Штука | 53401 | Оренбург | 3 | 5334000 | 2015-03-01 | 2015-05-01 | прямая закупка (закупка у единственного поставщика, подрядчика, исполнителя) | да
1869 | 51.70 | 2922290 | Поставка газоиспользующего оборудования | Автоматическое газогорелочное устройство(АГУ) регулируемой теплопроизводительности с автоматикой безопасности термомеханического действия предназначено для сжигания природного газа в отопительных котлах. Соответствует ТУ 4858-001-44866226-2004. | 796 | Штука | 53401 | Оренбург | 10 | 20000 | 2015-08-01 | 2015-09-01 | Открытый запрос предложений | нет
1870 | 72.50 | 7250030 | Оказание услуг по сервисному обслуживанию и ремонту оргтехники | услуги по заправке картриджей | 876 | условная единица | 53401 | Оренбург | 1 | 185746 | 2015-03-01 | 2015-12-01 | прямая закупка (закупка у единственного поставщика, подрядчика, исполнителя) | да
1871 | 51.70 | 3020543 | Поставка газовых смесей | ТУ 6-16-2956-92 | 876 | условная единица | 53727000 | Сорочинск | 1 | 150426.4 | 2015-03-01 | 2015-04-01 | прямая закупка (закупка у единственного поставщика, подрядчика, исполнителя) | нет
1872 | 51.15.5 | 3697520 | Поставка хозяйственных товаров | В соответствии с требованиями, указанными в закупочной документации | 796 | Штука | 53425 | Соль-Илецк | 988 | 146000 | 2015-03-01 | 2015-12-01 | прямая закупка (закупка у единственного поставщика, подрядчика, исполнителя) | нет
1873 | 45.23 | 4560225 | Выполнение работ (оказание услуг) по номенклатурной группе: Работы по строительству, реконструкции и капитальному ремонту | восстановление асфальтового покрытия после ремонтных работ г. Орск | 876 | условная единица | 53423 | Орск | 1 | 700000 | 2015-03-01 | 2015-12-01 | прямая закупка (закупка у единственного поставщика, подрядчика, исполнителя) | нет
1874 | 50.10 | 3410120 | Поставка товаров по номенклатурной группе: Транспортные средства и строительно-дорожная техника. | Автомобиль легковой Hyundai i40 Comfort седан 5 мест,дв.2.0 л 149.6 л.с. бензин, МКПП6,2х4 | 796 | Штука | 53401 | Оренбург | 1 | 900000 | 2015-03-01 | 2015-05-01 | прямая закупка (закупка у единственного поставщика, подрядчика, исполнителя) | нет
1875 | 51.70 | 2922290 | Поставка газоиспользующего оборудования | Автоматическое газогорелочное устройство(АГУ) регулируемой теплопроизводительности с автоматикой безопасности термомеханического действия предназначено для сжигания природного газа в отопительных котлах. Соответствует ТУ 4858-001-44866226-2004. | 796 | Штука | 53401 | Оренбург | 10 | 20000 | 2015-09-01 | 2015-10-01 | Открытый запрос предложений | нет
1876 | 51.70 | 2320310 | Поставка товаров по номенклатурной группе: Транспортные средства и строительно-дорожная техника (ГСМ и жидкости) | Обеспечение поставки материалов (ГСМ(Согласно Спецификации)) | 876 | условная единица | 53408 | Бугуруслан | 1 | 413901.11 | 2015-03-01 | 2015-12-01 | прямая закупка (закупка у единственного поставщика, подрядчика, исполнителя) | нет
1877 | 51.70 | 3611010 | Поставка офисной мебели | Офисная мебель | 877 | условная единица | 53401 | Оренбург | 1 | 926978 | 2015-03-01 | 2015-05-01 | прямая закупка (закупка у единственного поставщика, подрядчика, исполнителя) | нет
1878 | 51.70 | 2947110 | Поставка инструментов | Инструменты ручные (Согласно спецификации) | 877 | условная единица | 53401 | Оренбург | 1 | 192704.46 | 2015-04-01 | 2015-07-01 | Открытый запрос предложений | нет
1879 | 51.47.2 | 3699010 | Поставка товаров по номенклатурной группе: Канцтовары | Обеспечение поставки материалов (Канцтовары (Согласно Спецификации)) | 877 | условная единица | 53401 | Оренбург | 1 | 126458 | 2015-03-01 | 2015-12-01 | Открытый запрос предложений в электронной форме | да
1880 | 51.47.23 | 2101030 | Поставка бумаги офисной | Бумага для печати ГОСТ 1342-78 | 778 | Упаковка | 53423 | Оренбург | 612 | 114682.68 | 2015-09-01 | 2015-12-01 | Открытый запрос предложений в электронной форме | да
1881 | 80.42 | 8090010 | Оказание услуг по обучению специалистов по программе | Услуги по обучению специалистов по программе, по проживанию и конференц-услуги | 877 | условная единица | 45 | Москва | 1 | 115640 | 2015-03-01 | 2015-04-01 | прямая закупка (закупка у единственного поставщика, подрядчика, исполнителя) | нет
1882 | 80.42 | 8090010 | Оказание услуг по обучению специалистов по программе | Услуги по обучению специалистов по программе, по проживанию и конференц-услуги | 877 | условная единица | 45 | Москва | 1 | 14960 | 2015-03-01 | 2015-04-01 | прямая закупка (закупка у единственного поставщика, подрядчика, исполнителя) | нет
1883 | 50.10 | 3410110 | Поставка товаров по номенклатурной группе: Транспортные средства и строительно-дорожная техника. | Автомобиль легковой Chevrolet Niva GLC внедорожник 5 мест,дв.1.7 л 58.5 кВт,бензин,МКПП5,4х4 | 796 | Штука | 53401 | Оренбург | 1 | 590000 | 2015-03-01 | 2015-06-01 | прямая закупка (закупка у единственного поставщика, подрядчика, исполнителя) | да
1884 | 74.20 | 7424020 | Оказание услуг по поверке средств измерения | Услуги по поверке средств измерений | 876 | условная единица | 53401 | Оренбург | 1 | 471701.69 | 2015-03-01 | 2015-12-01 | прямая закупка (закупка у единственного поставщика, подрядчика, исполнителя) | нет
1885 | 74.20 | 4560292 | Работа проектно-изыскательская по созданию паспорта опасных отходов | Работа проектно-изыскательская по созданию паспорта опасных отходов | 876 | условная единица | 53000000 | Оренбургская область | 1 | 210000 | 2015-04-01 | 2015-12-01 | прямая закупка (закупка у единственного поставщика, подрядчика, исполнителя) | нет
1886 | 51.70 | 3113141 | Поставка комплектов системы питания от солнечной батареи | Комплекты системы питания от солнечной батареи для шкафов ИНД-ТМ,Максимальная мощность: 30Вт, номинальное напряжение: 12В, высота подвеса: 3м, переменный угол наклона, снего-ветровая нагрузка: 2000 Па. Совместим с контроллерами Motorola MOSCAD-M. | 796 | Штука | 53401 | Оренбург | 20 | 250600 | 2015-03-01 | 2015-05-01 | прямая закупка (закупка у единственного поставщика, подрядчика, исполнителя) | нет
1887 | 74.20 | 4560531 | Выполнение работ (оказание услуг) по номенклатурной группе: Проектно-изыскательские работы | Газопровод к объекту: Механизированный склад для хранения зерна вместимость 52,0 тыс. тонн на территории ООО «Тоцкая хлебная база» Тоцкий р-он., Кирсановка с., Заводская ул., 6. Газопровод высокого давления 0,6 МПа из ПЭ труб , установка ГРПШ с двумя основными и резервными линиями редуцирования. Точка подключения – от существующего подземного межпоселкового газопровода высокого давления 2 категории от ГРС с. Тоцкое, «Газопровод высокого давления к АБЗ Тоцкого ДРСУ» Арх.№ 2138, Дн= 114 мм, Нгл= -1,1 м. Глубина заложения трубопровода (до верхатрубы) – 1,1-2,0 м. Протяженность трассы 0,3 км. | 876 | условная единица | 53252 | Тоцкий район | 1 | 218495.88 | 2015-04-01 | 2015-12-01 | Открытый запрос предложений | нет
1888 | 93.01 | 9311470 | Оказание услуг по химчистке спецодежды | ГОСТ 12.0.230-2007 | 876 | условная единица | 53401 | Оренбург | 1 | 110000 | 2015-04-01 | Декабрь 2015 | прямая закупка (закупка у единственного поставщика, подрядчика, исполнителя) | нет
1889 | 51.43.1 | 2930015 | Поставка газоиспользующего оборудования | ГОСТ 26813-99 | 796 | Штука | 53401 | Оренбург | 453 | 1614196.99 | 2015-06-01 | 2015-10-01 | Открытый запрос предложений | нет
1890 | 45.31 | 4560521 | Выполнение работ (оказание услуг) по номенклатурной группе: Работы по строительству, реконструкции и капитальному ремонту | Выполнение строительно-монтажных работ по монтажу системы телефидеонаблюдения, системы контроля и управления доступом в филиале г. Бугурусан (Бугурусланмежрайгаз) ОАО Газпром газораспределение Оренбург" по ул. Белинского, 55. | 876 | условная единица | 53408 | Бугуруслан | 1 | 5552941 | 2015-05-01 | 2015-08-01 | Открытый запрос предложений | нет
1891 | 45.3 | 4560521 | Выполнение работ (оказание услуг) по номенклатурной группе: Работы по строительству, реконструкции и капитальному ремонту | Выполнение строительно-монтажных работ по монтажу Охранно-пожарной сигнализации в филиале г.Бугуруслан (Бугурусланмежрайгаз) ОАО «Газпром газораспределение Оренбург» по ул. Белинского, 55 | 876 | условная единица | 53408 | Бугуруслан | 1 | 3942996.73 | 2015-06-01 | 2015-07-01 | Открытый запрос предложений | нет
1892 | 45.21.4 | 4527384 | Выполнение работ (оказание услуг) по номенклатурной группе: Работы по строительству, реконструкции и капитальному ремонту | Строительство объекта: Газопровод высокого давления с установкой ШП по ул.Березовая, с.Кваркено, Оренбургской области | 876 | условная единица | 5300000000 | Оренбургская область | 1 | 1654983.3 | 2015-05-01 | 2015-08-01 | Открытый запрос предложений | нет
1893 | 45.21.4 | 4527384 | Выполнение работ (оказание услуг) по номенклатурной группе: Работы по строительству, реконструкции и капитальному ремонту | Строительство объекта: Газопровод низкого давления по ул. Березовая, ул.8 Марта, ул. Молодежная с. Кваркено, Оренбургской области | 876 | условная единица | 5300000000 | Оренбургская область | 1 | 2232685.48 | 2015-05-01 | 2015-08-01 | Открытый запрос предложений | нет
1894 | 45.21.4 | 4527384 | Выполнение работ (оказание услуг) по номенклатурной группе: Работы по строительству, реконструкции и капитальному ремонту | Техническое перевооружение объекта: 1.Газопровод высокого давления к ШП в п.Красногвардеец (Инв. №30732) Бузулукский район. 3.Газоснабжение п. Партизанский (Инв. № 31514) Бузулукский район. 4.Газопровод высокого давления к котельной МТФ в колхозе им. "Ильича" (Инв. №30700) с. Н. Александровка Бузулукского района. 5.Газоснабжение жилых домов с.Жилинка Бузулукского района (Инв. № 31323) 6. Газопровод высокого давления в 12 микр-не (Инв. № 30516) г. Бузулук . 7.Газопровод высокого давления от котельной ретранслятора до ШП по ул. Курская (Инв. №30952) г. Бузулук. 6.Газопровод высокого давления для газоснабжения микрорайона р.ц. Грачевка (Инв. № 30647) . 8.Газопровод наружный к жилым домам по ул. Челюскинцев г.Бузулука (инв. №30963). | 876 | условная единица | 53412, 53215,53212 | Бузулук,Бузулукский р-н, р.ц Грачевка | 8 | 4394773.43 | 2015-04-01 | 2015-07-01 | Открытый запрос предложений | нет
1895 | 45.21.4 | 4527384 | Выполнение работ (оказание услуг) по номенклатурной группе: Работы по строительству, реконструкции и капитальному ремонту | Техническое перевооружение объекта: 1.Газопровод высокого давления до ГРП в с.Шапошниково (Инв. № 31031). 2.Газопровод высокого давления в п. Ручьевка (Инв. №31006) 3.Подземный газопровод высокого давления от ГРП до ШРП № 3 в п. Уральский Первомайского района (Инв. №31044). 4.Внутрипоселковый газопровод высокого давления в с. Шапошниково Первомайского района (Инв. № 31028). 5.Внутрипоселковый газопровод высокого давления в с. Шапошниково Первомайского района (Инв. № 31028). 6.Внутрипоселковый газопровод высокого давления в с. Шапошниково Первомайского района (Инв. № 31028). 7.Внутрипоселковый газопровод высокого давления в с. Шапошниково Первомайского района (Инв. № 31028). 8.Подземный газопровод высокого давления от точки врезки до ГРПШ п.Пруды (Инв. №31009) Первомайский район. | 876 | условная единица | 53236 | Первомайский | 8 | 4035489.34 | 2015-04-01 | 2015-07-01 | Открытый запрос предложений | нет
1896 | 45.21.4 | 4527384 | Выполнение работ (оказание услуг) по номенклатурной группе: Работы по строительству, реконструкции и капитальному ремонту | Техническое перевооружение объекта: 1.Газопровод от ГРП до жилого дома Бригадирской ПЧ-21 на 1506 км. х.Степановский. (Инв. № 15391), 2. Газопровод от ГРП до жилого дома Бригадирской ПЧ-21 на 1506 км. х.Степановский. (Инв. № 15391) 3. Газопровод АО Бродецкое Оренбургского раона (Инв. № 5839). 4.Газопровод высокого давления в с. Краснохолм колхоза им. Чкалова Дзержинского района (Инв. № 13814) 5. Газопровод Бердянка, Паника, Пугачевское (Инв. № 5781) 6. Газопровод низкого давления к жилому дому ул.Южная д.8 п.Ю.Урал. (Инв. № 14586) 7. Газопровод с.Приютово Оренбургского района (Инв. № 5780) 8. Газопровод от ГСГО до жилого дома ул.Дзержинского (мех.лесхоз) с.Краснохолм (Инв. № 15254). 9.Газоснабжение с. 9 Января (Инв. № 15277) 10. Газоснабжение с.Нижняя Павловка (Инв. № 15292) | 876 | условная единица | 53401, 53234 | Оренбург,Оренбургский район | 10 | 3291563.53 | 2015-04-01 | 2015-08-01 | Открытый запрос предложений | нет
1897 | 51.43.1 | 2930015 | Поставка газоиспользующего оборудования | ГОСТ 26813-99 | 796 | Штука | 53401 | Оренбург | 1817 | 289590.84 | 2015-06-01 | 2015-10-01 | Открытый запрос предложений | нет
1898 | 51.43.1 | 2930015 | Поставка газоиспользующего оборудования | ГОСТ 26813-99 | 796 | Штука | 53401 | Оренбург | 321 | 1127342.71 | 2015-09-01 | 2015-10-01 | Открытый запрос предложений | нет
1899 | 51.43.1 | 2930015 | Поставка газоиспользующего оборудования | ГОСТ 26813-99 | 796 | Штука | 53401 | Оренбург | 1300 | 1983067.35 | 2015-09-01 | 2015-11-01 | Открытый запрос предложений | нет
1900 | 51.70 | 2411130 | Поставка поверочных газовых смесей | Газовые смеси (Согласно спецификации) | 796 | Штука | 53413 | Гай | 10 | 103149.7 | 2015-04-01 | 2015-12-31 | прямая закупка (закупка у единственного поставщика, подрядчика, исполнителя) | нет
1901 | 51.70 | 2320410 | Поставка уплотнительных материалов | Смазка газовая Клад-М | 166 | Килограмм | 53401 | Оренбург | 168.3 | 120308.25 | 2015-04-01 | 2015-06-01 | Открытый запрос предложений | нет
1902 | 74.20 | 7424020 | оказание услуг по поверке сигнализаторов загазованности | оказание услуг в соответствии с договором | 876 | условная единица | 53415 | Медногорск | 1 | 297572.4 | 2015-04-01 | 2015-12-31 | прямая закупка (закупка у единственного поставщика, подрядчика, исполнителя) | нет
1903 | 45.21.4 | 4527384 | Выполнение работ (оказание услуг) по номенклатурной группе: Работы по строительству, реконструкции и капитальному ремонту | Техническое перевооружение объекта: 1.Газопровод по Степному поселку (инв.№ 30337) 2. Газопровод высокого и низкого давления в микрорайоне Степного поселка (инв.№ 11006) | 876 | условная единица | 53401 | Оренбург | 2 | 1972230.94 | 2015-04-01 | 2015-07-01 | Открытый запрос предложений | нет
1904 | 45.21.4 | 4527384 | Выполнение работ (оказание услуг) по номенклатурной группе: Работы по строительству, реконструкции и капитальному ремонту | Техническое перевооружение объектов: 1. Газопровод высокого давления с. Дружба-КР.Маякское Соль-Илецкого р-на (инв. № 1130004), 2. Межпоселковый газопровод высокого давления к с.Дружба колхоза "прогресс" Соль-Илецкого района (инв. №1130005) 3. Межпоселковый газопровод высокого давления к с.Михайловка Соль-Илецкого района (инв. №1130003) 4. Подземный газопровод низкого давления с. Федоровка Акбулакского района" (инв. №1130065) | 876 | условная единица | 53244 , 53205 | Соль-Илецкий р-н, Акбулакский р-н | 4 | 1681000.63 | 2015-04-01 | 2015-08-01 | Открытый запрос предложений | нет
1905 | 45.21.4 | 4527384 | Выполнение работ (оказание услуг) по номенклатурной группе: Работы по строительству, реконструкции и капитальному ремонту | Техническое перевооружение объекта: 1. Газопровод низкого давления к жиллым домам в пос. Ростоши совхоза "Овощевод" (инв.№ 08042423)/Техническое перевооружение. Перекладка участка стального г/п Д89мм, L=573м, на подземный Д110 мм, надземный Д114 мм | 876 | условная единица | 53401 | Оренбург | 1 | 1468206.87 | 2015-04-01 | 2015-07-01 | Открытый запрос предложений | нет
1906 | 45.21.4 | 4527384 | Выполнение работ (оказание услуг) по номенклатурной группе: Работы по строительству, реконструкции и капитальному ремонту | Техническое перевооружение объекта: 1. Подземный/надземный межпоселковый газопровод высокого давления (1,2мПа) с.Новоуспеновка-с.Шкуновка (инв.№1130082) Акбулакского района / Перекладка участка газопровода через овраг способом наклонно- направленного бурения, СТ Д 159, L-98,9 м | 876 | условная единица | 53205 | Акбулакский р-н | 1 | 1644167.25 | 2015-04-01 | 2015-07-01 | Открытый запрос предложений | нет
1907 | 45.21.4 | 4527384 | Выполнение работ (оказание услуг) по номенклатурной группе: Работы по строительству, реконструкции и капитальному ремонту | Техническое перевооружение объекта: 1. Газопровод Администрации Дубровинского сельского совета Шарлык (Инв. № 5901). 2.Газопровод низкого давления от точки врезки до жилого дома ул.Курочкина, Заречная р.ц.Шарлык. (Инв. № 15026). 3. Газопровод калхоз им.Чапаева Тюльганский район (Инв. № 5847). 4. Газоснабжение автовокзала в с. Илек Илекского района (Инв. № 5904). 5. Газопровод АО "Колос" с. Рассыпное Илекский район (Инв. № 5797) 6. Газопровод АО "Тюльганское" с.Нововасильевка". (Инв. № 5823) 7. Газоснабжение с.Никольское (Инв. № 15293) | 876 | условная единица | 53256,53256846,5321953253,53234 | Шарлыкский,Шарлык,Илекский,Тюльганский,Оренбургский р-н | 7 | 3242847.71 | 2015-04-01 | 2015-08-01 | Открытый запрос предложений | нет
1908 | 45.21.4 | 4527384 | Выполнение работ (оказание услуг) по номенклатурной группе: Работы по строительству, реконструкции и капитальному ремонту | Техническое перевооружение объектов: 1. Газопровод высокого и низкого давления в земле и по опорам с.Камышовка, с.Черноозерка (Инв. № 5807). 2.Газопровод высокого и низкого давления в земле и по опорам с.Камышовка, с.Черноозерка (Инв. № 5807). 3.Газопровод высокого и низкого давления в земле и по опорам с.Камышовка, с.Черноозерка (Инв. № 5807). 4.Газопровод высокого и низкого давления в с.Кариновка колхоза им."Кирова" Переволоцкого района (Инв. № 5809). 5. Газопровод высокого и низкого давления от врезки в существующий газопровод до котельной Переволоцкого Маслосырзавода (Инв. № 5719) 6. Межпоселковый газопровод высокого давления с. Родничный Дол- Краснополье-Рычковка АО "Сыртинское" Переволоцкого района (Инв. № 5743). 7.Межпоселковый газопровод высокого давления с. Родничный Дол- Краснополье-Рычковка АО "Сыртинское" Переволоцкого района (Инв. № 5743) | 876 | условная единица | 53237 | Переволоцкий | 7 | 1567872.97 | 2015-04-01 | 2015-08-01 | Открытый запрос предложений | нет
1909 | 45.21.4 | 4527384 | Выполнение работ (оказание услуг) по номенклатурной группе: Работы по строительству, реконструкции и капитальному ремонту | Техническое перевооружение объектов: 1. Газопровод высокого и низкого давления в с.Сакмара Сакмарского района (Инв. № 5572). 2.Газопровод АОЗТ "Красная Житница" Сакмарский район (Инв. № 5820) 3.Газопровод АОЗТ "Красная Житница" Сакмарский район (Инв. № 5820). 4. Газопровод АО Родина Сакмарского района (Инв. № 5727). 5. Газопровод АО Родина Сакмарского района (Инв. № 5727). 6. Газопровод АО "Карла Маркса" Сакмарский рн (Инв. № 5812) 7. Газопровод подземный наружный от точки врезки до гаража административного здания районного центра Сакмара (Инв. №13788). | 876 | условная единица | 53240 | Сакмарский | 7 | 2108392.06 | 2015-04-01 | 2015-08-01 | Открытый запрос предложений | нет
1910 | 51.70 | 3020365 | Поставка товаров по номенклатурной группе: электронно-вычислительное оборудование и оргтехника | Картриджи, тонеры для печати; расходные материалы к оргтехнике | 796 | Штука | 53415 | Медногорск | 113 | 307834.68 | 2015-04-01 | 2015-12-01 | прямая закупка (закупка у единственного поставщика, подрядчика, исполнителя) | нет
1911 | 45.21.4 | 4527384 | Выполнение работ (оказание услуг) по номенклатурной группе: Работы по строительству, реконструкции и капитальному ремонту | Техническое перевооружение объектов: 1. Газопровод высокого давления с.Перовка-с.Сараманай к котельной в совхоз "Кутузовский" Шарлыкского района (инв.№5681) | 876 | условная единица | 53256 | Шарлыкский | 1 | 1725970.48 | 2015-04-01 | 2015-08-01 | Открытый запрос предложений | нет
1912 | 45.21.4 | 4527384 | Выполнение работ (оказание услуг) по номенклатурной группе: Работы по строительству, реконструкции и капитальному ремонту | Техническое перевооружение объектов: 1. Газопровод высокого давления от газопровода на с.Алексеевка до ГРП с.Дмитриевка Бугурусланский район (инв.№01505в) 2.Газопровод высокого давления от существующего газопровода до жилого дома газовиков у п.Веригино до ГРП с.Лукинка (инв.№01512). 3. Газопровод высокого давления от существующего газопровода на завод "Радиатор" до ответвления на свиноводческий комплекс с.Баймаково (инв.№001409). 4.Газопровод высокого давления от существующего газопровода высокого давления идущего на с.Кирюшкино до с.Муравейник (инв.№01510а). 5. Газопровод от газопровода высокого давления ГРП №1 с.Кряжлы - Сергушкино до ГРП №2 с.Кряжлы Северного района (инв№06282). 6. Газопровод высокого давления ответвление на с.Ново Борискино Северного района (инв№01052в) 7. Газопровод от существующего газопровода высокого давления "1-ая Газовая-Тарханы" до ГРП с. Кутлуево Асекеевского района (инв№04665) | 876 | условная единица | 53408,53243,53207 | Бугурусланскийский,Северный,Асекеевский | 7 | 4334109.98 | 2015-04-01 | 2015-07-01 | Открытый запрос предложений | нет
1913 | 45.21.4 | 4527384 | Выполнение работ (оказание услуг) по номенклатурной группе: Работы по строительству, реконструкции и капитальному ремонту | Техническое перевооружение объектов: 1. Газопровод высокого давления от с.Самаркино до с.Мочегай Асекеевского района (инв.№001488) 2. Газопровод от газопровода в/д "Аксаково-Красноярка до с. Б.Алпаево Бугурусланского р-на (инв. № 01503а) 3. Газопровод от с.Юдинка до с.Мокродол Асекеевского района (инв.№04645) 4.Газопровод низкого давления, газопроводы вводы к жилым домам с. Михайловка, ул. Плодовая (инв.№020004276). 5.Газопровод по с. Воздвиженка Пономаревского района (инв №3084). 6.Газопровод по с.Воздвиженка Пономаревского района (инв №3084). 7. Газопровод по с.Воздвиженка Пономаревского района (инв №3084) 8. Газопровод среднего давления по ул. Гагарина (от места врезки до РДНК) с. Пономаревка (инв. №3073). 9. Газопровод от газопровода Алексеевка-Дмитриевка до с.Ключевка (от ГРП с. Турхановка) Бугурусланского района (инв.№001433). | 876 | условная единица | 53408,53243,53207,53238 | Бугурусланскийский,Северный,Асекеевский,Пономаревский | 9 | 4897239.12 | 2015-04-01 | 2015-07-01 | Открытый запрос предложений | нет
1914 | 45.21.4 | 4527384 | Выполнение работ (оказание услуг) по номенклатурной группе: Работы по строительству, реконструкции и капитальному ремонту | Строительство газопровода к жилым домам по улицам Днепровской дивизии, Мира, Победы в городе Сорочинске Оренбургской области. | 876 | условная единица | 53727 | Сорочинск | 1 | 1984916.99 | 2015-04-01 | 2015-08-01 | Открытый запрос предложений | нет
1915 | 45.21.4 | 4527384 | Выполнение работ (оказание услуг) по номенклатурной группе: Работы по строительству, реконструкции и капитальному ремонту | Строительство межпоселкового газопровода к с. Подгорное Кувандыкского района | 876 | условная единица | 53224 | Кувандыкский | 1 | 17653271.34 | 2015-04-01 | 2015-08-01 | Открытый запрос предложений | нет
1916 | 45.21.4 | 4527384 | Выполнение работ (оказание услуг) по номенклатурной группе: Работы по строительству, реконструкции и капитальному ремонту | Строительство газопровода к новым жилым домам по ул. Солнечная в п. Ириклинский Гайского района. | 876 | условная единица | 53214 | Гайский | 1 | 2901971.68 | 2015-04-01 | 2015-07-01 | Открытый запрос предложений | нет
1917 | 45.21.4 | 4527384 | Выполнение работ (оказание услуг) по номенклатурной группе: Работы по строительству, реконструкции и капитальному ремонту | Техническое перевооружение объектов: 1. Газопровод Администрации Степановского сельсовета Переволоцкий район (Инв. № 5890) 2. Газопровод низкого давления с.Добринка АКЭС (Инв. № 14885) 3. Газопровод с. Сакмара (Инв. № 5595) 4. Газопровод с. Сакмара (Инв. № 5609) 5. Газопровод Переволоцкая КЭС п. Переволоцкий, ул. Восточная (инв.№ 5935) | 876 | условная единица | 53237,53206,53234 | Переволоцкий, Александровский, Оренбургский | 5 | 639643.15 | 2015-04-01 | 2015-08-01 | Открытый запрос предложений | нет
1918 | 74.20 | 4560531 | Выполнение работ (оказание услуг) по номенклатурной группе: Проектно-изыскательские работы | 1. Газопровод в с. Козловка Тюльганского района 2. Газопровод пос.Степной ул.Доставолова, ул.Булатова, ул.М.Конева (новая застройка) г.Орска 3. Газопровод к п.Бикмурзино Акбулакский район 4. Газопровод к п.Кужунтай Акбулакский район | 876 | условная единица | 53253,53423,53205 | Тюльганский,Орск,Акбулакский | 4 | 320000 | 2015-04-01 | 2015-06-01 | Открытый запрос предложений | нет
1919 | 51.43.1 | 2930015 | Поставка газоиспользующего оборудования | ГОСТ 26813-99 | 796 | Штука | 53401 | Оренбург | 1300 | 1200000 | 2015-10-01 | 2015-12-01 | Открытый запрос предложений | нет
1920 | 45.21.4 | 4527384 | Выполнение работ (оказание услуг) по номенклатурной группе: Работы по строительству, реконструкции и капитальному ремонту | Техническое перевооружение объекта: Газопровод высокого давления по ул. Молодежной, ул.Дружбы Районного центра Ташла (инв. № 1220553) | 876 | условная единица | 53251 | Ташлинский | 1 | 588142.31 | 2015-04-01 | 2015-08-01 | Открытый запрос предложений | нет
1921 | 45.21.4 | 4527384 | Выполнение работ (оказание услуг) по номенклатурной группе: Работы по строительству, реконструкции и капитальному ремонту | Техническое перевооружение объекта: 1. 1. Газопровод низкого давления ул. Телеграфная г.Кувандык (инв.№060030245) 2. Газопровод низкого давления наружный кооператива №29 ул. Революционная (инв.№060030051) 3. Наружный газопровод кооператива №3 г.Кувандык (инв.№060030050) | 876 | условная единица | 53414 | Кувандык | 3 | 3012750.99 | 2015-04-01 | 2015-07-01 | Открытый запрос предложений | нет
1922 | 45.21.4 | 4527384 | Выполнение работ (оказание услуг) по номенклатурной группе: Работы по строительству, реконструкции и капитальному ремонту | Строительство газопровода высокого и низкого давления к жилым домам Оренбургская область, г. Орск,II,III пер. Андреева, IV мкр. п. ОЗТП | 876 | условная единица | 53423 | Орск | 1 | 6258420.04 | 2015-04-01 | 2015-07-01 | Открытый запрос предложений | нет
1923 | 80.42 | 8090010 | оказание услуг по аттестации специалистов сварочного производства 1 уровня | Аттестация специалистов сварочного производства в соответствии ПБ 03-273-99 | 876 | условная единица | 53412 | Бузулук | 1 | 101944.92 | 2015-04-01 | 2015-12-01 | прямая закупка (закупка у единственного поставщика, подрядчика, исполнителя) | нет
1924 | 51.43.1 | 2930010 | Поставка газоиспользующего оборудования | ГОСТ 26813-99 | 796 | Штука | 53401 | Оренбург | 659 | 2426578.33 | 2015-03-01 | 2015-04-01 | прямая закупка (закупка у единственного поставщика, подрядчика, исполнителя) | нет
1925 | 45.21.4 | 4527384 | Выполнение работ (оказание услуг) по номенклатурной группе: Работы по строительству, реконструкции и капитальному ремонту | Газопровод высокого давления ГРС-3–УКПГ-10 Оренбургского района, Оренбургской области | 876 | условная единица | 53234 | Оренбургский район | 1 | 22576662.29 | 2015-04-01 | 2015-10-01 | Открытый запрос предложений | нет
1926 | 45.21.4 | 4527384 | Выполнение работ (оказание услуг) по номенклатурной группе: Работы по строительству, реконструкции и капитальному ремонту | Реконструкция подземного подводящего газопровода к селам Курманаевского района. (инв.№ 32177). Перекладка участка газопровода от с.Покровка до с.Лаврентьевка и от узла задвижек до с.Грачевка | 876 | условная единица | 53225 | Курманаевский район | 1 | 24361689.22 | 2015-04-01 | 2015-08-01 | Открытый запрос предложений | нет
1927 | 45.21.4 | 4527384 | Выполнение работ (оказание услуг) по номенклатурной группе: Работы по строительству, реконструкции и капитальному ремонту | Техническое перевооружение объектов: 1. Газопровод высокого и низкого давления передан от завода УЭ (Инв.№ 060030031) 2. Газопровод высокого давления ул.Кирова ,Школьная до Южная, 2 (Инв.№ 060030022). 3. Газопровод высокого давления от ул.Кирова до микрорайона Южный (Инв.№ 060030020) 4. Газопровод высокого давления АО "Бурлыкское" (Инв.№ 060030138) 5. Газопровод высокого давления АО "Ключевское"(Инв.№ 060030141) 6. Газопровод низкого давления с.Блюменталь (Инв.№ 060030256) 7. Газопровод высокого давления АО "Ключевское"(Инв.№ 060030141) | 876 | условная единица | 53415.5321 | Медногорск,Беляевский р-н | 7 | 2438222.8 | 2015-04-01 | 2015-08-01 | Открытый запрос предложений | нет
1928 | 45.21.4 | 4527384 | Выполнение работ (оказание услуг) по номенклатурной группе: Работы по строительству, реконструкции и капитальному ремонту | Техническое перевооружение объектов: 1. Газопровод высокого давления Совхоз «Ильинский» (инв.№060030125) 2. Газопровод высокого давления ст.Сара (инв.№060030191) 3. Газопровод высокого давления и ГРП ШП п.Зиянчурино (инв.№060030184) 4. Газопровод низкого давления 2 микрорайон «Дом-Плюс» (инв.№060030249) 5. Газопровод высокого давления к лыжной базе, г.Кувандык (инв.№060030035). 6. Газопровод высокого давления к котельной горисполкома г.Кувандык (инв.№060030034). 7. Газопровод высокого и низкого давления АО «Дружба» (инв.№060030162). 8. Газопровод высокого давления от АГРС до ЮУКЗ (инв.№060030036). 9. Газопровод высокого давления АО «Долина» (инв.№060030047). 10. Газопровод высокого давления колхоза «Красное знамя» (инв.№060030132). 11. Газопровод высокого и низкого давления Дубиновский ЗЖБИ (инв.№060030130). 12. Газопровод высокого давления ст.Сара (инв.№060030191) | 876 | условная единица | 53224 | Кувандыкский | 12 | 3198036.81 | 2015-04-01 | 2015-08-01 | Открытый запрос предложений | нет
1929 | 45.21.4 | 4527384 | Выполнение работ (оказание услуг) по номенклатурной группе: Работы по строительству, реконструкции и капитальному ремонту | Межпоселковый газопровод к с. Бобровка Шарлыкского района Оренбургской области | 876 | условная единица | 53256 | Шарлыкский | 1 | 10552416.78 | 2015-04-01 | 2015-08-01 | Открытый запрос предложений | нет
1930 | 45.21.4 | 4527384 | Выполнение работ (оказание услуг) по номенклатурной группе: Работы по строительству, реконструкции и капитальному ремонту | Газопровод АО Вишневые Горки (инв. №04000462). Перекладка участка газопровода высокого давления п. Ирикла-с. Уральское методом ННБ) | 876 | условная единица | 53214 | Гайский | 1 | 1488546.67 | 2015-04-01 | 2015-07-01 | Открытый запрос предложений | нет
1931 | 45.21.4 | 4527384 | Выполнение работ (оказание услуг) по номенклатурной группе: Работы по строительству, реконструкции и капитальному ремонту | Техническое перевооружение объектов: 1. Газопровод низкого давления квартала №87 (инв.№060030392) 2. Газопровод низкого давления квартала №122 (инв.№060030093) | 876 | условная единица | 53641444 | Саракташский | 2 | 454305.18 | 2015-04-01 | 2015-07-01 | Открытый запрос предложений | нет
1932 | 45.21.4 | 4527384 | Выполнение работ (оказание услуг) по номенклатурной группе: Работы по строительству, реконструкции и капитальному ремонту | Техническое перевооружение объектов: 1. Газопровод высокого давления АО «Красногорский» (с.Камышино, с.Новочеркассы) (инв.№060030169) 2. Газопровод высокого давления АО «Россия» (АГРС-с.Спасское (инв.№060030170) 3. Газопровод высокого и низкого давления колхоза «Рассвет» (с.Кабанкино, с.Николаевка, с.Биктимирово) (инв.№060030150) 4. Газопровод высокого и низкого давления колхоза «Рассвет» (с.Кабанкино, с.Николаевка, с.Биктимирово) (инв.№060030150) 5. Газопровод давления с.Изяк-Никитино (инв.№060030229) | 876 | условная единица | 53641444 | Саракташский | 5 | 1715913.43 | 2015-04-01 | 2015-08-01 | Открытый запрос предложений | нет
1933 | 45.21.4 | 4527384 | Выполнение работ (оказание услуг) по номенклатурной группе: Работы по строительству, реконструкции и капитальному ремонту | Газопровод низкого давления жилой застройки в п. Володарский Первомайского района Оренбургской области (2 очередь) | 876 | условная единица | 53236 | Первомайский | 1 | 5640518.7 | 2015-04-01 | 2015-08-01 | Открытый запрос предложений | нет
1934 | 45.21.4 | 4527384 | Выполнение работ (оказание услуг) по номенклатурной группе: Работы по строительству, реконструкции и капитальному ремонту | Выполнение строительно-монтажных работ по строительству объекта газораспределения «Межпоселковый газопровод к д. Правда Саракташского района | 876 | условная единица | 53641444 | Саракташский | 1 | 2019827.16 | 2015-04-01 | 2015-09-01 | Открытый запрос предложений | нет
1935 | 45.21.4 | 4527384 | Выполнение работ (оказание услуг) по номенклатурной группе: Работы по строительству, реконструкции и капитальному ремонту | Выполнение строительно-монтажных работ по строительству объекта газораспределения «Внутрипоселковый газопровод в д. Правда Саракташского района» | 876 | условная единица | 53641444 | Саракташский | 1 | 690783.26 | 2015-04-01 | 2015-08-01 | Открытый запрос предложений | нет
1936 | 51.55.3 | 2424880 | Поставка товаров по номенклатурной группе: Транспортные средства и строительно-дорожная техника (расходные материалы для автомойки, средства для мытья автотранспорта) | Пена активная Grass (24 кг) Технический регламент о безопасности колесных транспортных средств.Утвержден ПП №720 от 10 сентября; АВТОШАМПУНЬ ДЛЯ БЕСКОНТАКТНОЙ МОЙКИ; ПОЛИРОЛЬ; СРЕДСТВО ДЛЯ МЫТЬЯ ДВИГАТЕЛЯ и т.п. | 876 | условная единица | 53401 | Оренбург | 1 | 140583.25 | 2015-04-01 | 2015-12-01 | прямая закупка (закупка у единственного поставщика, подрядчика, исполнителя) | нет
1937 | 45.21.4 | 4527384 | Выполнение работ (оказание услуг) по номенклатурной группе: Работы по строительству, реконструкции и капитальному ремонту | Выполнение строительно-монтажных работ по объекту: Сеть газораспределения низкого давления к жилым домам по ул. Грейдерная, Покровская в с. Землянка Новосергиевского района Оренбургской области | 876 | условная единица | 53231 | Новосергиевский | 1 | 1193243.58 | 2015-04-01 | 2015-08-01 | Открытый запрос предложений | нет
1938 | 45.21.4 | 4527384 | Выполнение работ (оказание услуг) по номенклатурной группе: Работы по строительству, реконструкции и капитальному ремонту | Выполнение строительно-монтажных работ по объекту: Сеть газораспределения низкого давления к жилым домам в районе старой больницы по ул. Красноармейская п. Новосергиевка Оренбургской области | 876 | условная единица | 53231 | Новосергиевский | 1 | 597341.13 | 2015-04-01 | 2015-08-01 | Открытый запрос предложений | нет
1939 | 51.70 | 3150250 | Поставка светотехнического оборудования | Лампа энергосберегающая КЛЛ-HS-15 Вт-2700 К–Е27 TDM люминесцентные, тип цоколя Е27, теплого свечения, 15Вт Артикул SQ0323-0031, Лампа энергосберегающая КЛЛ-4U-20 Вт-4200 К–Е27 TDM люминесцентные, тип цоколя Е27, дневного свечения, 19-25Вт Артикул SQ0323-0046, Лампа энергосберегающая КЛЛ-FS-25 Вт-2700 К–Е27 TDM люминесцентные, тип цоколя Е27, теплого свечения, 19-25Вт Артикул SQ0323-0013, Лампа энергосберегающая NE FS-mini T2 11W E14 | 796 | Штука | 53000000000 | Оренбургская область | 2585 | 129596.02 | 2015-04-01 | 2015-07-01 | прямая закупка (закупка у единственного поставщика, подрядчика, исполнителя) | нет
1940 | 29.24.9 | 9460000 | Оказание услуг по техническому обслуживанию систем кондиционирования воздуха | Оказание услуг по техническому обслуживанию систем кондиционирования воздуха (по адресу: г. Оренбург, ул. Краснознаменная, 39) | 876 | условная единица | 53401 | Оренбург | 55 | 190000 | 2015-04-01 | 2016-05-01 | прямая закупка (закупка у единственного поставщика, подрядчика, исполнителя) | нет
1941 | 45.23 | 4560225 | Выполение работ по строительству/обустройству дорог | качество работ по ремонту дорожного покрытия после поведения СМР | 876 | условная единица | 53413 | Гай | 1 | 285478.8 | 2015-04-01 | 2015-10-01 | прямая закупка (закупка у единственного поставщика, подрядчика, исполнителя) | нет
1942 | 45.23 | 4560225 | Выполение работ по строительству/обустройству дорог | качество работ по ремонту дорожного покрытия после поведения СМР | 876 | условная единица | 53420 | Новотроицк | 1 | 118000 | 2015-04-01 | 2015-10-01 | прямая закупка (закупка у единственного поставщика, подрядчика, исполнителя) | нет
1943 | 55.23 | 9249010 | Услуги по организации отдыха и оздоровления детей работников | Оказание услуг по организации отдыха детей сотрудников в детском оздоровительном лагере «Солнечная горка» в количестве и сроки, согласованные сторонами (Приложение № 1) | 876 | условная единица | 53413 | Гай | 7 | 112000 | 2015-04-01 | 2015-12-01 | прямая закупка (закупка у единственного поставщика, подрядчика, исполнителя) | нет
1944 | 51.70 | 2922290 | Поставка оборудования, инструментов и приспособлений для строительства и монтажа газопроводов | Поставка инструментов (Согласно Спецификации) | 876 | условная единица | 53412 | Бузулук | 717 | 287998 | 2015-04-01 | 2015-12-01 | прямая закупка (закупка у единственного поставщика, подрядчика, исполнителя) | нет
1945 | 45.21.4 | 4527384 | Выполнение работ (оказание услуг) по номенклатурной группе: Работы по строительству, реконструкции и капитальному ремонту | Выполнение строительно-монтажных работ по объекту: Техническое перевооружение сети газораспределения к жилым домам по ул. Логинова,с. П. Новорудный , МО город Новотроицк | 876 | условная единица | 53420 | Новотроицк | 1 | 907382 | 2015-04-01 | 2015-09-01 | Открытый запрос предложений | нет
1946 | 51.70 | 2899700 | Поставка посуды с антипригарным покрытием | Посуда с антипригарным покрытием на водной основе. | 796 | Штука | 53401 | Оренбург | 100 | 116876 | 2015-04-01 | 2015-05-01 | Прямая закупка (закупка у единственного поставщика, подрядчика, исполнителя) | нет
1947 | 55.23 | 9249010 | Услуги по организации отдыха и оздоровления детей работников | Оказание услуг по организации отдыха детей сотрудников в ДООЛ «Факел» в количестве и сроки, согласованные сторонами (Согласно Спецификации) | 876 | условная единица | 53401 | Оренбург | 17 | 203825.58 | 2015-04-01 | 2015-12-01 | прямая закупка (закупка у единственного поставщика, подрядчика, исполнителя) | нет
1948 | 55.23 | 9249010 | Услуги по организации отдыха и оздоровления детей работников | Оказание услуг по организации отдыха детей сотрудников в ДООЛ «Ромашка-2» в количестве и сроки, согласованные сторонами | 876 | условная единица | 53401 | Оренбург | 34 | 407651.16 | 2015-04-01 | 2015-12-01 | прямая закупка (закупка у единственного поставщика, подрядчика, исполнителя) | нет
1949 | 45.21.4 | 4527384 | Выполнение работ (оказание услуг) по номенклатурной группе: Работы по строительству, реконструкции и капитальному ремонту | Техническое перевооружение объектов: 1.Газопровод по ул. Первомайской в п. Искра. (Инв.№31335) Бузулукский район. Газопровод по пер. Тупиковый. 2.Газоснабжение с. Сухоречка Бузулукского района (Инв.№30482). Газопровод по ул. Тримихайловская. 3.Газопровод низкого давления к жилым домам в с. Н. Александровка по программе "Сельский дом" Бузулукского района. (Инв. № 31462). Газопровод по ул.Урожайная. 4.Внутрипоселковые г/сети низкого давления по ул. Степная, Комарова, Фурманова, Комсомольская. (Инв. №31965) п. Володарский Первомайского района. Газопровод по ул. Фурманова и Комсомольская. 5.Газопровод к жилым домам по ул.Восточной, переулок №1, №2, ул.Дорожной, Центральной. (Инв.№31327) п.Искра, Бузулукский район. Газопровод по пер. Новый. | 876 | условная единица | 53212.5324 | Бузулукский, Первомайский | 5 | 4539253.2 | 2015-04-01 | 2015-09-01 | Открытый запрос предложений | нет
1950 | 45.21.4 | 4527384 | Выполнение работ (оказание услуг) по номенклатурной группе: Работы по строительству, реконструкции и капитальному ремонту | Техническое перевооружение объектов:1. Газопровод низкого давления от ШП по ул. Первомайской, проезд 2, Центральной, Школьной (Инв.№31333) 2. Газопровод низкого давления от ШП-2 по ул. Ленина к-з "Ленина"(Инв.№31145). 3. Межпоселковый газопровод высокого давления п.Уральский -п.Лебедев - п.Веснянка (Инв.№32153). 4. Межпоселковый газопровод пос. Межевой (высокого давления) (Инв.№32149). 5. Межпоселковый газопровод высокого давления п. Большой Зайкин-п. Курлин (Инв.№32150). 6. Подземный межпоселковый газопровод высокого давления с.М.Ремизенка-с.Богдановка Тоцкого района из полиэтиленовых труб (Инв.№30810). | 876 | условная единица | 53212,53236,53225,53252 | Бузулукский, Первомайский, Курманаевский, Тоцкий | 6 | 1170262.57 | 2015-04-01 | 2015-09-01 | Открытый запрос предложений | нет
1951 | 45.21.4 | 4527384 | Выполнение работ (оказание услуг) по номенклатурной группе: Работы по строительству, реконструкции и капитальному ремонту | Выполнение строительно-монтажных работ по объекту: Сети инженерно-технического обеспечения. Межпоселковый газопровод высокого давления к с. Портнов Октябрьского района Оренбургской области. | 876 | условная единица | 53233 | Октябрьский | 1 | 1927728 | 2015-04-01 | 2015-08-01 | Открытый запрос предложений | нет
1952 | 45.21.4 | 4527384 | Выполнение работ (оказание услуг) по номенклатурной группе: Работы по строительству, реконструкции и капитальному ремонту | Выполнение строительно-монтажных работ по объекту: Сеть газораспределения низкого давления в зоне малоэтажной застройки жилых домов в с. Портнов Октябрьского района Оренбургской области. | 876 | условная единица | 53233 | Октябрьский | 1 | 4987159 | 2015-04-01 | 2015-08-01 | Открытый запрос предложений | нет
1953 | 74.20 | 7424020 | Оказание услуг по поверке средств измерения | Услуги по поверке средств измерений | 876 | условная единица | 53425 | Соль-Илецк | 1 | 336631.99 | 2015-04-01 | 2015-12-01 | прямая закупка (закупка у единственного поставщика, подрядчика, исполнителя) | нет
1954 | 85.11 | 8511000 | Оказание услуг по периодическому медицинскому осмотру | Услуга по периодическому медицинскому осмотру Гл. 39 ГК РФ | 876 | условная единица | 53412 | Бузулук | 1 | 191550.68 | 2015-04-01 | 2015-08-01 | прямая закупка (закупка у единственного поставщика, подрядчика, исполнителя) | нет
1955 | 51.70 | 3611010 | Поставка мебели | Стулья офисные | 796 | Штука | 5300000000 | Оренбургская область | 29 | 112549.58 | 2015-05-01 | 2015-07-01 | Открытый запрос предложений | нет
1956 | 51.70 | 3611010 | Поставка мебели | Столы офисные | 796 | Штука | 5300000000 | Оренбургская область | 16 | 123564.9 | 2015-05-01 | 2015-07-01 | Открытый запрос предложений | нет
1957 | 51.70 | 3150250 | Поставка оборудования светотехнического | Лампа энергосберегающая КЛЛ-HS-15 Вт-2700 К–Е27 TDM люминесцентные, тип цоколя Е27, теплого свечения, 15Вт Артикул SQ0323-0031, Лампа энергосберегающая КЛЛ-4U-20 Вт-4200 К–Е27 TDM люминесцентные, тип цоколя Е27, дневного свечения, 19-25Вт Артикул SQ0323-0046, Лампа энергосберегающая КЛЛ-FS-25 Вт-2700 К–Е27 TDM люминесцентные, тип цоколя Е27, теплого свечения, 19-25Вт Артикул SQ0323-0013, Лампа энергосберегающая NE FS-mini T2 11W E14 | 797 | Штука | 53401 | Оренбург | 1442 | 165294.82 | 2015-05-01 | 2015-06-01 | прямая закупка (закупка у единственного поставщика, подрядчика, исполнителя) | нет
1958 | 51.70 | 2930692 | Поставка Газоиспользующего оборудования, предназначенного для приготовления и подогрева пищи, отопления и горячего водоснабжения | Поставка запасных частей к Газоиспользующему оборудованию согласно спецификации (подходят к газовым плитам Гефест) | 796 | Штука | 53401 | Оренбург | 8521 | 582136.88 | 2015-05-01 | 2015-06-01 | прямая закупка (закупка у единственного поставщика, подрядчика, исполнителя) | нет
1959 | 45.21.4 | 4527384 | Выполнение работ (оказание услуг) по номенклатурной группе: Работы по строительству, реконструкции и капитальному ремонту | Распределительные газопроводы. Микрорайон «Никольский» г. Бузулук. Первая очередь строительства. Первый этап. 1 пусковой комплекс. Проектом предусматривается подземная прокладка газопровода высокого давления II категории из стальных труб от места врезки в существующий газопровод высокого давления II категории до вновь устанавливаемых газораспределительных шкафных пунктов. Проектом предусматривается прокладка газопровода среднего давления от вновь устанавливаемых газораспределительных шкафных пунктов до места распределения к потребителям. Строительная длина подземного полиэтиленового газопровода среднего давления (ПЭ80 SDR 11) составляет 448 м. (диаметрами 160; 110 мм) Строительная длина газопровода высокого давления составляет – 55 м (диаметр 159 мм.) Глубина заложения 0,9-1,7 м. Общая протяженность газопровода – 4780 м. | 876 | условная единица | 53412 | Бузулук | 1 | 2539305.17 | 2015-05-01 | 2015-09-01 | Открытый запрос предложений | нет
1960 | 45.21.4 | 4527384 | Выполнение работ (оказание услуг) по номенклатурной группе: Работы по строительству, реконструкции и капитальному ремонту | Техническое перевооружение объекта: Газопровод высокого и низкого давления р.ц. Адамовка, ул. Майская (инв. № 04000513). | 876 | условная единица | 53204 | Адамовский | 1 | 1110201.82 | 2015-05-01 | 2015-09-01 | Открытый запрос предложений | нет
1961 | 45.21.4 | 4527384 | Выполнение работ (оказание услуг) по номенклатурной группе: Работы по строительству, реконструкции и капитальному ремонту | Техническое перевооружение объектов:1. Газопровод к жилым домам Тоцкого РТП (Инв№30570) , 2. Газопроводы низкого давления к жилым домам в с. Новоалександровка (Инв№ 31449). | 876 | условная единица | 53212 | Бузулукский | 2 | 4590550.77 | 2015-05-01 | 2015-09-01 | Открытый запрос предложений | нет
1962 | 45.21.4 | 4527384 | Выполнение работ (оказание услуг) по номенклатурной группе: Работы по строительству, реконструкции и капитальному ремонту | Техническое перевооружение объектов: 1. Газопровод г. Сорочинск (инв. № 1220101). 2. Газопровод высокого давления к жилым домам с. Черноярово Ташлинского района (инв. № 1220558) | 876 | условная единица | 53727.5325 | Сорочинск, Ташлинский | 2 | 5745525.8 | 2015-05-01 | 2015-08-01 | Открытый запрос предложений | нет
1963 | 51.70 | 2897030 | Поставка Газоиспользующего оборудования, предназначенного для приготовления и подогрева пищи, отопления и горячего водоснабжения | подходят к газовым котлам Ферроли, Кореа Стар | 796 | Штука | 53401 | Оренбург | 86 | 106230.9 | 2015-05-01 | 2015-07-01 | прямая закупка (закупка у единственного поставщика, подрядчика, исполнителя) | нет
1964 | 51.70 | 3131150,3131100,3130000 | Поставка товаров по номенклатурной группе: Продукция кабельно-проводниковая | Поставка Продукции кабельно-проводниковой согласно спецификации (Кабель силовой ВВГ 5х6, ГОСТ 16442-80, Кабель силовой КГ 3х2,5, ГОСТ 24334-80, ТУ.16.К73.05-93,Кабель ВВГ 3*1,5 , Провод ПВ 1х4,0, ГОСТ 7399-97; ТУ 16.К01-49-2005 Кабель силовой ВВГ 4х6 в бухтах по 200м. ГОСТ 16442-80, Кабель ВВГ 3х2,5) | 006 | Метр | 53401 | Оренбург | 38288 | 1829295.87 | 2015-05-01 | 2015-07-01 | прямая закупка (закупка у единственного поставщика, подрядчика, исполнителя) | нет
1965 | 74.20 | 7440032 | Выполнение работ (оказание услуг) по номенклатурной группе: Услуги по проведению обследования и экспертизы промышленной безопасности | Газопровод низкого давления в с. Софиевка, ул. Никонова Пономаревского района Оренбургской области./Экспертиза промышленной безопасности документации на техническое перевооружение ОПО | 876 | условная единица | 53238 | Пономаревский | 1 | 65000 | 2015-05-01 | 2015-07-01 | Открытый запрос предложений | нет
1966 | 45.21.4 | 4527384 | Выполнение работ (оказание услуг) по номенклатурной группе: Работы по строительству, реконструкции и капитальному ремонту | Техническое перевооружение объектов: 1. газопровод 1-й микрорайон (от д. № 2 до № 19б) (инв. № 4153). 2. Газопровод низкого давления ул. Октябрьская от ж/дома № 10 до № 18п. Чкаловский Асекеевского района (инв. №00599). 3. Газопровод низкого давления ул. Октябрьская п. Чкаловский (инв. №00265). | 876 | условная единица | 53408.5321 | Бугуруслан, Асекеевский | 3 | 2269616.72 | 2015-05-01 | 2015-08-01 | Открытый запрос предложений | нет
1967 | 45.34 | 4560521 | Выполнение работ (оказание услуг) по номенклатурной группе: Работы по строительству, реконструкции и капитальному ремонту | Монтаж телеметрии на базе ПАКТ «Мегаполис -ТМ» на объектах ОАО «Газпром газораспределение Оренбург» | 876 | условная единица | 53000000 | Оренбургская область | 10 | 7731333.4 | 2015-06-01 | 2015-10-01 | Открытый запрос предложений | нет
1968 | 45.34 | 4560521 | Выполнение работ (оказание услуг) по номенклатурной группе: Работы по строительству, реконструкции и капитальному ремонту | Монтаж телеметрии на базе ПАКТ «Мегаполис -ТМ» на объектах ОАО «Газпром газораспределение Оренбург» | 876 | условная единица | 53000000 | Оренбургская область | 10 | 3862740.7 | 2015-06-01 | 2015-10-01 | Открытый запрос предложений | нет
1969 | 45.31 | 4560521 | Выполнение работ (оказание услуг) по номенклатурной группе: Работы по строительству, реконструкции и капитальному ремонту | Выполнене работ по монтажу мультиэкранной системы видеоизображений АДС в зданиях филиалов ОАО "Газпром газораспределение Оренбург" | 876 | условная единица | 53408 | Бугуруслан | 4 | 3748970.04 | 2015-05-01 | 2015-08-01 | Открытый запрос предложений | нет
1970 | 45.21.4 | 4527384 | Выполнение работ (оказание услуг) по номенклатурной группе: Работы по строительству, реконструкции и капитальному ремонту | Выполнение строительно-монтажных работ по объекту: 1. Строительство распределительных сетей газопровода в с. Грачевка (южная часть). | 876 | условная единица | 53215 | Грачевский | 1 | 8735894.51 | 2015-05-01 | 2015-09-01 | Открытый запрос предложений | нет
1971 | 74.20 | 4560292 | Выполнение работ (оказание услуг) по номенклатурной группе: Проектно-изыскательские работы | 1. Межпоселковый газопровод к п. Бикмурзино Акбулакского района Оренбургской области. 2. Газопровод в с. Козловка Тюльганского района Оренбургской области. 3. Межпоселковый газопровод к п.Кужунтай Акбулакского района Оренбургской области. 4. Газопровод низкого давления в с. Софиевка, ул. Никонова Пономаревского района Оренбургской области. | 876 | условная единица | 53205,53253,53238 | Акбулакский, Тюльганский, Пономаревский, | 4 | 1429665.58 | 2015-05-01 | 2015-06-01 | Открытый запрос предложений | нет
1972 | 51.70 | 3020543 | Поставка контрольно-измерительного оборудования | Диапазон измерений, об.% 0 - 2.5 (метан).0-1.0 (пропан).Основная приведенная погрешность, %, не более +/- 5.Пороги срабатывания сигнализации, об.% 0.5 (метан).(пропан) Включается звуковая и световая сигнализация.Пороги и чувствительности по метану, об.% 0,0025 (~0,015) течеискатель (индикатор).Минимальное время измерения, с.10 М.Температурный диапазон, Сo -20...+50.Время работы ез подзарядки аккумуляторной батареи, ч., не менее 12 При температуре + 20 Сo.Габаритные размеры, мм., не более 150 х 96 х 37.Масса, кг., не более 0,45. | 796 | Штука | 53401 | Оренбург | 33 | 510000 | 2015-05-01 | 2015-07-01 | прямая закупка (закупка у единственного поставщика, подрядчика, исполнителя) | нет
1973 | 45.21.4 | 4527384 | Выполнение работ (оказание услуг) по номенклатурной группе: Работы по строительству, реконструкции и капитальному ремонту | 1. Строительство объекта:«Газопровод в микрорайоне «Ростошинские пруды» Строительство газопровода среднего давления в микрорайоне «Ростошинские пруды» г.Оренбурга ПЭ 100 ГАЗ SDR11 – 40х3,7, протяженностью 1542 м. Проектом предусмотрено 2 перехода через дорогу методом наклонно-направленного бурения трубой ПЭ 100 ГАЗ SDR11 – 40х3,7 L=11,8м, L=17,2м с заглублением в дно не менее чем на 1,5м. | 876 | условная единица | 53401 | Оренбург | 1 | 1647484 | 2015-05-01 | 2015-09-01 | Открытый запрос предложений | нет
1974 | 45 | 4560521 | Выполнение работ (оказание услуг) по номенклатурной группе: Работы по строительству, реконструкции и капитальному ремонту | Выполнение работ по монтажу мультиэкранной системы видеоизображения в аварийно-диспетчерской службе в филиале ОАО «Газпром газораспределение Оренбург» в Оренбургском районе (Оренбургцентрсельгаз). | 876 | условная единица | 53401 | Оренбург | 1 | 5508904.47 | 2015-07-01 | 2015-08-01 | Открытый запрос предложений | нет
1975 | 45.21.4 | 4527384 | Выполнение работ (оказание услуг) по номенклатурной группе: Работы по строительству, реконструкции и капитальному ремонту | Выполнение работ по реконструкции мультиэкранной системы видеоизображений АДС в филиале г. Оренбург (Оренбургмежрайгаз) по ул. Самолетная, 79 (инв№08042546) | 876 | условная единица | 53401 | Оренбург | 1 | 1568590.31 | 2015-07-01 | 2015-08-01 | Открытый запрос предложений | нет
1976 | 45.21.4 | 4527384 | Выполнение работ (оказание услуг) по номенклатурной группе: Работы по строительству, реконструкции и капитальному ремонту | Техническое перевооружение объектов: 1. Газопровод с. Студеное Илекского района (инв.№ 12532). 2. Газопровод Администрации Преторийского сельсовета Переволоцкий район (инв.№ 5889). 3. Газопровод АО Нива Октябрьский район. (инв.№ 5858). 4. Газопровод АО Шевченко Переволоцкого района. (инв.№ 5844). 5. Газопровод от т. врезки до ШП-3 и от ШП-3 до заглушки в р.ц. Октябрьское Октябрьского района . (инв.№ 5597). 6. Газопровод Октябрьск . (инв.№ 5604). | 876 | условная единица | 53215 | Грачевский | 6 | 3358384.01 | 2015-05-01 | 2015-08-01 | Открытый запрос предложений | нет
1977 | 45.21.4 | 4527384 | Выполнение работ (оказание услуг) по номенклатурной группе: Работы по строительству, реконструкции и капитальному ремонту | Техническое перевооружение объектов: 1 Газопровод к объекту: жилой дом № 45В по улице Фабричной, п. Аккермановка г. Новотроицк. Строительство газопровода-ввода низкого давления: из стальных электросварных труб ДУ 25*3,2 и полиэтиленовых труб ПЭ 80 ГАЗ SDR11 63*5.8, ПЭ 80 ГАЗ SDR11 32*3.0. Общая протяженность газопровода – 111,10м. 2. Газопровод к объекту: 3-х этажный 2-подъездный 30-ти квартирный жилой дом № 125А по ул. Советской г. Новотроицк. Строительство газопровода-ввода низкого давления: из стальных электросварных труб ДУ 57*3,5 и полиэтиленовых труб ПЭ 80 ГАЗ SDR11 63*5.8. Общая протяженность газопровода – 35,02м. 3. Газопровод к объекту: жилой дом № 10 пер. Зеленый, п. Аккермановка г. Новотроицк. Строительство газопровода-ввода низкого давления: из стальных электросварных труб ДУ 57*3,5 и полиэтиленовых труб ПЭ ГАЗ SDR11 63*5.8. Общая протяженность газопровода – 62,50м. 4. Газопровод к объекту жилой дом № 2 по ул. Центральной, п. Новоникольск г. Новотроицк. Строительство газопровода-ввода низкого давления: из стальных туб ДУ57*3,0, ДУ-25*3,2 и полиэтиленовых труб ПЭ 80 ГАЗ SDR11 63*5.8, ПЭ 80 ГАЗ SDR11-32*3.0. Общая протяженность газопровода – 185,98м. | 876 | условная единица | 53420 | Новотроицк | 4 | 342659.96 | 2015-05-01 | 2015-08-01 | Открытый запрос предложений | нет
1978 | 45.21.4 | 4527384 | Выполнение работ (оказание услуг) по номенклатурной группе: Работы по строительству, реконструкции и капитальному ремонту | Техническое перевооружение объекта: Газопровод кооператива № 6 ул. Чернышевского (инв.№ 1220404). | 876 | условная единица | 53231 | Новосергиевский | 1 | 1391636.64 | 2015-05-01 | 2015-09-01 | Открытый запрос предложений | нет
1979 | 51.70 | 2695010 | Поставка строительных материалов | в соответствии с тех.заданием | 796 | Штука | 53412 | Бузулук | 1636 | 185682 | 2015-05-01 | 2015-12-01 | Открытый запрос предложений | нет
1980 | 51.70 | 2947110 | Поставка инструментов | Инструменты ручные (Согласно спецификации) | 796 | Штука | 53401 | Оренбург | 620 | 319416 | 2015-05-01 | 2015-12-01 | Открытый запрос предложений | нет
1981 | 51.70 | 3020543 | Поставка контрольно-измерительного оборудования | Рулетка "ЭКСПЕРТ" двухкомпонентный корпус, Длина полотна 10м, ширина полотна 25мм, Точность рулетки соответствует ГОСТ 7502-98. | 796 | Штука | 53401 | Оренбург | 23 | 7790 | 2015-05-01 | 2015-12-01 | Открытый запрос предложений в электронной форме | нет
1982 | 51.70 | 2922129 | Поставка товаров по номенклатурной группе: станочное оборудование | Резец подрезной отогнутый Т15К6 В25хН16 хL140мм | 796 | Штука | 53401 | Оренбург | 10 | 30450 | 2015-05-01 | 2015-12-01 | Открытый запрос предложений | нет
1983 | 51.70 | 3150000 | Поставка товаров по номенклатурной группе: Оборудование светотехническое | Фонарь светодиодный LED 7 (код 5362), 2 режима работы, светодиодов - 7 | 796 | Штука | 53401 | Оренбург | 1 | 330 | 2015-05-01 | 2015-12-01 | Открытый запрос предложений | нет
1984 | 51.70 | 2922290 | Поставка товаров по номенклатурной группе: Оборудование, инструменты и приспособления для строительства и монтажа газопроводов | Ролик для трубореза D12-50мм | 796 | Штука | 53401 | Оренбург | 10.3 | 4790 | 2015-05-01 | 2015-12-01 | Открытый запрос предложений | нет
1985 | 74.20 | 7440032 | Услуги по проведению негосударственной экспертизы проектной документации и результатов инженерных изысканий | Газопровод поc. Степной ул. Достовалова, ул. Булатова, ул. М.Конева (новая застройка) г.Орск. | 876 | условная единица | 53423 | Орск | 1 | 183726 | 2015-05-01 | 2015-07-01 | Открытый запрос предложений | нет
1986 | 51.70 | 2521371 | Поставка труб полиэтиленовых газопроводных | Труба ПЭ100 газопроводная Д 225,110,90 SDR11 ГОСТ Р 50838-2009 | 006 | Метр | 53000000 | Оренбургская область | 971 | 330388.43 | 2015-05-01 | 2015-07-01 | прямая закупка (закупка у единственного поставщика, подрядчика, исполнителя) | нет
1987 | 45.34 | 4560265 | Услуги по технологическому присоединению к электрическим сетям | Оказание услуг по технологическому присоединению к электрическим сетям станции катодной защиты | 876 | Условная единица | 53401000000 | Оренбург | 1 | 106137.85 | 2015-05-01 | 2015-12-01 | прямая закупка (закупка у единственного поставщика, подрядчика, исполнителя) | нет
1988 | 51.70 | 2897240 | Поставка Газоиспользующего оборудования, предназначенного для приготовления и подогрева пищи, отопления и горячего водоснабжения | Букса крана для газовых котлов Roc, Вентилятор дымоудаления 18-23кВт для газовых котлов Roc, Арматура газовая для газовых котлов Roc, Датчик температуры NTC накладной для газовых котлов Roc | 877 | Условная единица | 53401 | Оренбург | 106 | 155316.72 | 2015-05-01 | 2015-07-01 | прямая закупка (закупка у единственного поставщика, подрядчика, исполнителя) | нет
1989 | 50.10.1 | 3420151 | Поставка товаров по номенклатурной группе: Транспортные средства и строительно-дорожная техника. | Прицеп бортовой НЕФАЗ 9334-20-01 | 796 | Штука | 5300000000 | Оренбургская область | 1 | 900000 | 2015-05-01 | 2015-12-01 | прямая закупка (закупка у единственного поставщика, подрядчика, исполнителя) | нет
1990 | 50.10.1 | 3420131 | Поставка товаров по номенклатурной группе: Транспортные средства и строительно-дорожная техника. | Прицеп и полуприцеп для атомобилей САЗ-82993 | 796 | Штука | 5300000000 | Оренбургская область | 4 | 220000 | 2015-05-01 | 2015-12-01 | прямая закупка (закупка у единственного поставщика, подрядчика, исполнителя) | нет
1991 | 45.21.4 | 4527384 | Выполнение работ (оказание услуг) по номенклатурной группе: Работы по строительству, реконструкции и капитальному ремонту | Техническое перевооружение объектов: 1. Газопровод низкого давления, ул. Азовская, Артемовская, Дубовская, Энергетиков, Рижская, Красногорская, Кустанайская (инв. № 10000876) 2. Газопровод высокого давления по ул. Гомельская до ГРП, г. Орск (инв. № 10000921). 3. Газопровод низкого давления Ленинский район (инв. № 10001129). 4. Газопровод высокого давления п. Биофабрика от КРП-2 до котельной, г. Орск (инв. №10001202). | 876 | условная единица | 53423 | Орск | 4 | 3156661.68 | 2015-05-01 | 2015-08-01 | Открытый запрос предложений | нет
1992 | 45.21.4 | 4527384 | Выполнение работ (оказание услуг) по номенклатурной группе: Работы по строительству, реконструкции и капитальному ремонту | Выполнение строительно-монтажных работ по объекту: «Учебно-тренировочный полигон (2-я очередь) Соль-Илецк» | 876 | условная единица | 53425 | Соль-Илецк | 1 | 1523941 | 2015-05-01 | 2015-07-01 | Открытый запрос предложений | нет
1993 | 51.70 | 3020543 | Поставка контрольно-измерительного оборудования | Контроллер ГЛОНАСС/GPS АвтоГРАФ-GSM,Трекер GPS Queclink GL300 | 796 | Штука | 53401 | Оренбург | 11 | 119625 | 2015-06-01 | 2015-08-01 | Открытый запрос предложений | нет
1994 | 55.23 | 9249010 | Услуги по организации отдыха и оздоровления детей работников | Оказание услуг по организации отдыха детей сотрудников в ДОЛ «Лесные поляны» в количестве и сроки, согласованные сторонами | 876 | условная единица | 53423 | Орск | 14 | 143876.88 | 2015-06-01 | 2015-12-01 | прямая закупка (закупка у единственного поставщика, подрядчика, исполнителя) | нет
1995 | 45.21.4 | 4527384 | Выполнение работ (оказание услуг) по номенклатурной группе: Работы по строительству, реконструкции и капитальному ремонту | «Газопровод к объекту: здание склада Оренбургская область, Оренбург г.,1 Мая пл, д.4 (Лит.Б16Б17)» Проектом предусмотрена подземная и надземная прокладка трубопровода. Подземный газопровод предусмотрено выполнить из труб ПЭ 80 SDR11 63x5,8 – 106,5м, надземный газопровод из труб стальных электросварных по ГОСТ 10704-91 57х3,5 – 42,5м. Надземный газопровод прокладывается по опорам, высота опор 2,2м, шаг 6,0м | 876 | условная единица | 53401 | Оренбург | 1 | 161946.36 | 2015-06-01 | 2015-11-01 | Открытый запрос предложений | нет
1996 | 45.21.4 | 4527384 | Выполнение работ (оказание услуг) по номенклатурной группе: Работы по строительству, реконструкции и капитальному ремонту | Межпоселковый газопровод к п. Кужунтай Акбулакского района Оренбургской области Для строительства газопровода применяются трубы полиэтиленовые ПЭ80 SDR11 и ПЭ100 SDR11, а также стальные электросварные. Точку подключения выполнить в существующий стальной подземный межпоселковый газопровода высокого давления 0,6 МПа диаметром 426 мм. с установкой двух ПРГ: ГРПШ-13-2ВУ1 с основной и резервной линиями редуцирования на базе регулятора давления РДГ-50В/30, ГРПШ(К)-500-2 с основной и резервной линиями редуцирования на базе регулятора давления РДК-500.Газопровод при переходе через автомобильную дорогу проложить методом ННБ в защитном футляре из стали. Протяженность газопровода 638,9 м. | 876 | условная единица | 53205 | Акбулакский р-н | 8 | 4620936.06 | 2015-06-01 | 2015-12-01 | Открытый запрос предложений | нет
1997 | 45.21.4 | 4527384 | Выполнение работ (оказание услуг) по номенклатурной группе: Работы по строительству, реконструкции и капитальному ремонту | 1. Газопровод пос.Степной ул.Достовалова, ул.Булатова, ул.М.Конева (новая застройка) г.Орск. Прокладка газопровода высокого давления из электросварной трубы Д 57х3,50 мм. ГОСТ 10704-91 В 10 ГОСТ 10705-80. Прокладка газопровода низкого давления из электросварной трубы Д108х4,0 мм. ГОСТ 10704-91 В 10 ГОСТ 10705-80. Прокладка газопровода низкого давления из трубы ПЭ 80 ГАЗ SDR 11 Д110х10, труба ПЭ 80 ГАЗ SDR 11 Д63х5,8. Для снижения и регулирования давления газа устанавливается пункт редуцирования газа шкафного типа ГРПШ-04-2У1 с основной и резервной линиями на базе регуляторов РДНК-400, с обогревом. Протяженность газопровода 1035,50 м. | 876 | условная единица | 53423 | Орск | 1 | 1483621.42 | 2015-06-01 | 2015-12-01 | Открытый запрос предложений | нет
1998 | 45.21.4 | 4527384 | Выполнение работ (оказание услуг) по номенклатурной группе: Работы по строительству, реконструкции и капитальному ремонту | Техническое перевооружение объектов: 1. газопровод низкого давления с.Ст.Борискино Северный район ( инв.№ 9753) 2. газопровод низкого давления ул.Водников от ул.Кирова до №8 г. Бугуруслан (инв.№ 00553). | 876 | условная единица | 53243.5341 | Северный,Бугуруслан | 1 | 2532560.01 | 2015-06-01 | 2015-12-01 | Открытый запрос предложений | нет
1999 | 45.21.4 | 4527384 | Выполнение работ (оказание услуг) по номенклатурной группе: Работы по строительству, реконструкции и капитальному ремонту | Межпоселковый газопровод к п. Бикмурзино Акбулакского района Оренбургской области Прокладка подземного газопровода высокого давления II категории из полиэтиленовых труб ПЭ80 SDR 11 с установкой отключающих устройств в надземном исполнении. Точка подключения к существующей сети газораспределения - подземный межпоселковый газопровод первой категории диаметром 426х10 мм, в районе ПК346-ПК347. Установка в точке подключения пункта редуцирования газа для снижения и регулирования газа 1,2 до 0,6 МПа, с 0,6 до 0,003 МПа : ГРПШ -13-2ВУ1 с регуляторами давления РДГ-50В/30, УГРШ(К)-500-2 с регуляторами давления РДК-500. Протяженность газопровода 3570,6 м. | 876 | условная единица | 53205 | Акбулакский р-н | 1 | 6448179.2 | 2015-06-01 | 2015-12-01 | Открытый запрос предложений | нет
2000 | 45.21.4 | 4527384 | Выполнение работ (оказание услуг) по номенклатурной группе: Работы по строительству, реконструкции и капитальному ремонту | 1. Газопровод в с. Козловка Тюльганского района Оренбургской области Газопровод высокого давления II категории 0,6 МПа и газопровод низкого давления 0,003 МПа проложить надземно и подземно. Подключение выполнить в существующий стальной подземный межпоселковый газопровод высокого давления диаметром 133 мм. Подземный газопровод прокладывается открытым способом на глубине не менее 1,1м от поверхности земли до верха трубы. Для строительства газопровода использовать полиэтиленовые трубы ПЭ100 ГАЗ SDR 11 Д160х14,6 мм., Д110х10,0мм., Д63х5,8мм., Д32х3,0мм. Р 50838-2009. Для понижения давления газа с высокого давления II категории 0,6 МПа на низкое 0,003МПа запроектирован газорегуляторный пункт шкафного типа ГРПШ. VENIO.С.6.Р.Н с регулятором давления газа VENIO-В-Н-6 с основной и резервной линиями редуцирования. Обвязку ГРПШ выполнить из стальных электросварных труб Д57х3,0мм по ГОСТ 10705-80*. Переход газопровода через овраг L=84,3м. выполнить методом наклонно - направленного бурения трубой ПЭ80 ГАЗ SDR 11 Д110х10,0мм. Протяженность газопровода 3314,2 м. в т.ч. ННБ. | 876 | условная единица | 53253 | Тюльганский | 8 | 3952998.85 | 2015-06-01 | 2015-12-01 | Открытый запрос предложений | нет
2001 | 51.70 | 3611010 | Поставка мебели | Столы офисные | 796 | Штука | 5300000000 | Оренбургская область | 16 | 104716 | 2015-06-01 | 2015-08-01 | прямая закупка (закупка у единственного поставщика, подрядчика, исполнителя) | нет
2002 | 52.48.35 | 2411130 | Поставка товаров по номенклатурной группе: Контрольно-измерительное оборудование | Газовая смесь ГСО-ПГС 5004-87 СО, Газовая смесь ГСО-ПГС 3904-87 СН4 | 796 | Штука | 53408 | Бугуруслан | 26 | 195891.8 | 2015-06-01 | 2016-01-01 | прямая закупка (закупка у единственного поставщика, подрядчика, исполнителя) | да
2003 | 80.42 | 8090010 | Оказание услуг по аттестации специалистов сварочного производства. | Аттестация специалистов сварочного производства в соответствии ПБ 03-273-99 | 876 | условная единица | 53415 | Медногорск | 1 | 143235.48 | 2015-06-01 | 2015-12-01 | прямая закупка (закупка у единственного поставщика, подрядчика, исполнителя) | нет
2004 | 45.21.4 | 4527384 | Выполнение работ (оказание услуг) по номенклатурной группе: Работы по строительству, реконструкции и капитальному ремонту | Выполнение строительно-монтажных работ по объекту: Газопровод низкого давления в с. Софиевка, ул. Никонова Пономаревского района Оренбургской области | 876 | условная единица | 53238 | Пономаревский | 1 | 891835.47 | 2015-06-01 | 2015-09-01 | Открытый запрос предложений | нет
2005 | 45 | 4510201 | Выполнение работ по удалению зеленых насаждений в охранной зоне газопровода | Наичие лицензии, необходимой техники , специального оборудования и инструмента для проведения работ. Вывоз опиленных деревьев, ГОСТ Р 54983-2012 | 876 | условная единица | 53412; 53212; 53215; 53225; 53252; 53236 | Бузулук; Бузулукский район; Грачевский район; Курманаевский район; Тоцкий район; Первомайский район | 1 | 323850 | 2015-06-01 | 2015-10-01 | прямая закупка (закупка у единственного поставщика, подрядчика, исполнителя) | нет
2006 | 51.70 | 2812100 | Поставка баллонов ацетиленовых | Ацетиленовый баллон ГОСТ 5948-51 изготавливается из бесшовных труб с толщиной стенки 8 мм. Вес баллона емкостью 40л.составляет 65 кг. Баллон ацетиленовый емкостью 40 литров, предназначен для хранения и транспортировки ацетилена. Баллон для ацетилена комплектуется ацетиленовым вентилем, кольцом горловины, предохранительным металлическим колпаком, опорным башмаком,корпус ацетиленового баллона окрашивается эмалевой краской белого цвета. В месте перехода цилиндрической части баллона в сферическую выбиты следующие данные: Знак завода изготовителя и номер баллона; дата изготовления баллона ; емкость баллона в литрах; рабочее и пробное давление в кг/см2;вес тары(вес корпуса баллона с башмаком и вентилем, пористой массой и ацетиленом);год и месяц проведенной проверки пористой массы ,клеймо наполнительной станции и клеймо "ПМ" | 796 | Штука | 53727000 | Сорочинск | 10 | 111000 | 2015-06-01 | 2015-12-01 | прямая закупка (закупка у единственного поставщика, подрядчика, исполнителя) | нет
2007 | 50.10.1 | 3410120 | Поставка товаров по номенклатурной группе: Транспортные средства и строительно-дорожная техника. | Автомобиль легковой Nissan Terrano Tekna кроссовер 5 мест,дв.2.0 л 135 л.с.бензин,МКПП6,4х4 | 796 | Штука | 5300000000 | Оренбургская область | 1 | 1030000 | 2015-06-01 | 2015-12-01 | прямая закупка (закупка у единственного поставщика, подрядчика, исполнителя) | нет
2008 | 51.70 | 2925253 | Поставка и монтаж климатического оборудования | настенная сплит-система, режимы работы: охлаждение / обогрев, мощность охлаждения: 8000 Вт, пульт ДУ, автоматический режим | 796 | Штука | 53727000 | Сорочинск | 6 | 147500 | 2015-06-01 | 2015-08-01 | прямая закупка (закупка у единственного поставщика, подрядчика, исполнителя) | нет
2009 | 51.70 | 2699440 | Поставка строительных материалов | Канат 10-13 мм пеньковый пропитанный ТС, Асбокартон КАОН-1 6мм,Асботкань АТ-4 ГОСТ6102-94 | 876 | усл.ед. | 53401 | Оренбург | 1534 | 264723.11 | 2015-06-01 | 2015-08-01 | прямая закупка (закупка у единственного поставщика, подрядчика, исполнителя) | нет
2010 | 90.00.2 | 9010000 | Оказание услуг по утилизации списанных технических средств и оргтехники | Утилизация списанных технических средств и оргтехники | 876 | условная единица | 53000000 | Оренбургская область | 1 | 199000 | 2015-06-01 | 2015-07-01 | прямая закупка (закупка у единственного поставщика, подрядчика, исполнителя) | нет
2011 | 51.70 | 2519416 | Поставка уплотнительных материалов | Прокладка паронитовая. ГОСТ 15180-86, Паронит листовой ПМБ-1 S3.0мм B1.5хL1.5м ГОСТ 481-80 | 166 | Килограмм | 53401 | Оренбург | 13931 | 641435.89 | 2015-06-01 | 2015-08-01 | прямая закупка (закупка у единственного поставщика, подрядчика, исполнителя) | нет
2012 | 92.6 | 9241020 | Оказание услуг по организации культурно-массовых мероприятий | Услуги по организации и проведению спортивно-массовых мероприятий ,гостиничные услуги по размещению участников спартакиады. | 876 | условная единица | 71401000000 | Тюмень | 1 | 605483.96 | 2015-06-01 | 2015-07-01 | прямая закупка (закупка у единственного поставщика, подрядчика, исполнителя) | нет
2013 | 51.70 | 2715010 | Поставка труб | Труба стальная с в/у изоляцией ГОСТ 3262-75 | 006 | метр | 53401 | Оренбург | 103.7 | 109235.53 | 2015-06-01 | 2015-07-01 | прямая закупка (закупка у единственного поставщика, подрядчика, исполнителя) | нет
2014 | 51.70 | 2521371 | Поставка труб полиэтиленовых газопроводных | Труба ПЭ100 газопроводная SDR11 d 63*5.8, d 40*3.7 | 006 | Метр | 53000000 | Оренбургская область | 848 | 115093.28 | 2015-06-01 | 2015-07-01 | прямая закупка (закупка у единственного поставщика, подрядчика, исполнителя) | нет
2015 | 85.11 | 8511000 | Оказание услуг по проведению медицинских осмотров и консультаций | Периодический медицинский осмотр работниковгл.39 ГК РФ | 792 | человек | 53415 | Медногорск | 47 | 128834.76 | 2015-06-01 | 2015-07-01 | Открытый запрос предложений | нет
2016 | 85.11 | 8511000 | Оказание услуг по проведению медицинских осмотров и консультаций | Периодический медицинский осмотр работниковгл.39 ГК РФ | 792 | человек | 53415 | Кувандык | 42 | 136413.9 | 2015-06-01 | 2015-12-01 | Открытый запрос предложений | нет
2017 | 51.70 | 3020120 | Поставка товаров по номенклатурной группе: электронно-вычислительное оборудование и оргтехника | Комплектующие к компьютерной технике | 796 | Штука | 53413 | Гай | 50 | 229800 | 2015-06-01 | 2015-12-01 | Открытый запрос предложений в электронной форме | да
2018 | 51.70 | 3020365 | Поставка товаров по номенклатурной группе: электронно-вычислительное оборудование и оргтехника | Картриджи, тонеры для печати; расходные материалы к оргтехнике | 796 | Штука | 53401 | Оренбург | 68 | 371750 | 2015-06-01 | 2015-12-01 | Открытый запрос предложений в электронной форме | да
2019 | 45.34 | 4560521 | Выполнение работ (оказание услуг) по номенклатурной группе: Работы по строительству, реконструкции и капитальному ремонту | Монтаж телеметрии на базе ПАКТ «Мегаполис -ТМ» на объектах ОАО «Газпром газораспределение Оренбург» | 876 | условная единица | 53000000 | Оренбургская область | 10 | 4362806.6 | 2015-06-01 | 2015-12-01 | Открытый запрос предложений | нет
2020 | 45 | 4520000 | Выполнение работ (оказание услуг) по номенклатурной группе: Работы по строительству, реконструкции и капитальному ремонту | г. Оренбург. Капитальный ремонт объекта: "Административное здание, достройка главного здания, пристройка к основному зданию, проходная по ул. Самолетная, 79 (инв. №080100001, 080100005). Ремонт дымоудаления". | 876 | условная единица | 53401 | Оренбург | 1 | 530980.46 | 2015-06-01 | 2015-12-01 | Открытый запрос предложений | нет
2021 | 45 | 4520000 | Выполнение работ (оказание услуг) по номенклатурной группе: Работы по строительству, реконструкции и капитальному ремонту | Шарлыкский район. Капитальный ремонт объекта: "с. Шарлык, ул. Автозаправочная, 1. Ремонт административного здания (инв. №5016) - организация наружного противопожарного водоснабжения" | 876 | условная единица | 53256 | Оренбург | 1 | 590000 | 2015-06-01 | 2015-12-01 | Открытый запрос предложений | нет
2022 | 85.11 | 8511000 | Оказание услуг по периодическому медицинскому осмотру | Гл.39 ГК РФ. | 876 | условная единица | 53727000 | Сорочинск | 1 | 163615 | 2015-06-01 | 2015-08-01 | прямая закупка (закупка у единственного поставщика, подрядчика, исполнителя) | нет
2023 | 85.11 | 8511000 | Оказание услуг по периодическому медицинскому осмотру | Периодический медицинский осмотр работниковгл.39 ГК РФ | 876 | условная единица | 53425 | Соль-Илецк | 1 | 161889.16 | 2015-06-01 | 2015-08-01 | Открытый запрос предложений | нет
2024 | 51.70 | 3020365 | Поставка товаров по номенклатурной группе: электронно-вычислительное оборудование и оргтехника | Картриджи, тонеры для печати; расходные материалы к оргтехнике | 796 | Штука | 53401 | Оренбург | 17 | 212300 | 2015-06-01 | 2015-12-01 | Открытый запрос предложений в электронной форме | да
2025 | 74.20 | 7440032 | Выполнение работ (оказание услуг) по номенклатурной группе: Услуги по проведению обследования и экспертизы промышленной безопасности | Газопровод к объекту:Механизированный склад для хранения зерна вместимостью 52,0 тыс. тонн на территории ООО «Тоцкая хлебная база», Тоцкий район, с. Кирсановка, ул. Заводская, 66. | 876 | условная единица | 53252 | Тоцкий район | 1 | 20000 | 2015-06-01 | 2015-08-01 | Открытый запрос предложений | нет
2026 | 51.70 | 3020543 | Поставка контрольно-измерительного оборудования | Контроллер ГЛОНАСС/GPS АвтоГРАФ-GSM,Трекер GPS Queclink GL300 | 796 | Штука | 53401 | Оренбург | 11 | 119625 | 2015-06-01 | 2015-08-01 | прямая закупка (закупка у единственного поставщика, подрядчика, исполнителя) | да
2027 | 45.21.4 | 4527384 | Выполнение работ (оказание услуг) по номенклатурной группе: Работы по строительству, реконструкции и капитальному ремонту | Техническое перевооружение объекта: Газопровод низкого давления по ул. Первомайской п. Новосергиевка (инв. №1220673) Оренбургская область. Перекладка газопровода по ул. Первомайская ул. Садовая | 876 | условная единица | 53231 | Новосергиевский | 1 | 969829.75 | 2015-06-01 | 2015-09-01 | Открытый запрос предложений | нет
2028 | 45.21.4 | 4527384 | Выполнение работ (оказание услуг) по номенклатурной группе: Работы по строительству, реконструкции и капитальному ремонту | Выполнение строительно-монтажных работ по объектам: 1. Газопровод к объекту: Механизированный склад для хранения зерна вместимостью 52,0 тыс.тонн на территории ООО "Тоцкая хлебная база" Тоцкий р-он, с. Кирсановка, ул. Заводская, 6 2. Газопровод к объекту: котельная для зданий ООО "ТМК Нефтегазсервис-Бузулук" г. Бузулук, ул. Техническая, 6 3. Газопровод к объекту: котельные ООО "Парма-ТЭК" г. Бузулук, ул. Домашкинская, 1, кадастровый номер земельного участка 56:38:01020011:1 | 876 | условная единица | 53252, 53412, 53412 | Тоцкий р-н, Бузулук, Бузулук | 3 | 1065588.84 | 2015-06-01 | 2015-12-01 | Открытый запрос предложений | нет
2029 | 45.21.4 | 4527384 | Выполнение работ (оказание услуг) по номенклатурной группе: Работы по строительству, реконструкции и капитальному ремонту | Техническое перевооружение объекта: «Газопровод низкого давления от ГРПШ до ж.д. ул. Чапаева с. Ташла (инв. № 14935). Закольцовка газопровода низкого давления по ул. Лесная, ул. Чапаева с установкой ШРП в с. Ташла Тюльганского района Оренбургской области.» | 876 | условная единица | 53251 | Ташлинский | 1 | 1033797.25 | 2015-06-01 | 2015-09-01 | Открытый запрос предложений | нет
2030 | 45 | 4520000 | Выполнение работ (оказание услуг) по номенклатурной группе: Работы по строительству, реконструкции и капитальному ремонту | Выполнение капитального ремонта объекта: «Административное здание ОАО « Газпром газораспределение Оренбург» г. Оренбург, ул. Краснознаменная, 39 (инв. № 8). Замена ворот» | 876 | условная единица | 53256 | Оренбург | 1 | 401800.08 | 2015-06-01 | 2015-10-01 | Открытый запрос предложений | нет
2031 | 45.21.4 | 4527384 | Выполнение работ (оказание услуг) по номенклатурной группе: Работы по строительству, реконструкции и капитальному ремонту | Техническое перевооружение объекта: «Газопровод низкого давления ул.Казанская от ул.Водников до дома № 25 г.Бугуруслан (инв.№ 00554). Перекладка газопровода по ул.Казанская г.Бугуруслан Оренбургской области.» Техническое перевооружение объекта: «Газопровод низкого давления ул.Щорса от ул.3-я Красина до дома №9 г.Бугуруслан (инв.№ 00316). Перекладка газопровода по ул.Щорса г.Бугуруслан Оренбургской области.» | 876 | условная единица | 53408 | Бугуруслан | 2 | 2264206.21 | 2015-06-01 | 2015-09-01 | Открытый запрос предложений | нет
2032 | 45.21.4 | 4527384 | Выполнение работ (оказание услуг) по номенклатурной группе: Работы по строительству, реконструкции и капитальному ремонту | Техническое перевооружение объекта: Газопровод по ул. Садовая, 1 Мая (инв.№ 1220403). Перекладка участка газопровода по пер. Октябрьский в р.ц. Новосегргиевка Новосергиевского района Оренбургской области. | 876 | условная единица | 53231 | Новосергиевский | 1 | 318754.5 | 2015-06-01 | 2015-09-01 | Открытый запрос предложений | нет
2033 | 45 | 4520000 | Выполнение работ (оказание услуг) по номенклатурной группе: Работы по строительству, реконструкции и капитальному ремонту | Выполнение капитального ремонта объекта: «Ремонт системы вентиляции здания Оренбургоблгаз (инв.№ 3091)» Установка вентиляторов крышных массой до 0,1 т ( вентилятор канальный КТ 70-40-4 Rectangular fan (Systemair), прокладка воздуховодов из листовой, оцинкованной стали и алюминия класса Н (нормальные) толщиной 0,7 мм, периметром от 1100 до 1600 мм, кабель до 35 кВ по установленным конструкциям и лоткам с креплением на поворотах и в конце трассы, масса 1 м кабеля до 1 кг. | 876 | условная единица | 53256 | Оренбург | 1 | 319202 | 2015-06-01 | 2015-10-01 | Открытый запрос предложений | нет
2034 | 74.20 | 9319104 | Кадастровые работы | Работы по оформлению охранных зон | 876 | условная единица | 53233 | Октябрьский | 1 | 62433.8 | 2015-06-01 | 2015-12-01 | Открытый запрос предложений | нет
2035 | 74.20 | 9319104 | Кадастровые работы | Работы по оформлению охранных зон | 876 | условная единица | 53233 | Октябрьский | 1 | 35128.6 | 2015-06-01 | 2015-12-01 | Открытый запрос предложений | нет
2036 | 74.20 | 9319104 | Кадастровые работы | Работы по оформлению охранных зон | 876 | условная единица | 53256 | Шарлыкский | 1 | 135605.6 | 2015-06-01 | 2015-12-01 | Открытый запрос предложений | нет
2037 | 74.20 | 9319104 | Кадастровые работы | Работы по оформлению охранных зон | 876 | условная единица | 53234 | Оренбургский район | 1 | 78540.8 | 2015-06-01 | 2015-12-01 | Открытый запрос предложений | нет
2038 | 74.20 | 9319104 | Кадастровые работы | Работы по оформлению охранных зон | 876 | условная единица | 53253 | Тюльганский | 1 | 97562.4 | 2015-06-01 | 2015-12-01 | Открытый запрос предложений | нет
2039 | 51.70 | 2716610 | Поставка отключающих устройств | Отключающие устройства Ду 15, Ду 20, ду 25 | 877 | условная единица | 53401 | Оренбург | 1600 | 255864 | 2015-06-01 | 2015-09-01 | прямая закупка (закупка у единственного поставщика, подрядчика, исполнителя) | да
2040 | 74.20 | 9319104 | Кадастровые работы | Работы по оформлению охранных зон | 876 | условная единица | 53244 , 53205 | Соль-Илецкий р-н, Акбулакский р-н | 1 | 545401.62 | 2015-06-01 | 2015-12-01 | Открытый запрос предложений | нет
2041 | 51.70 | 2930429 | Поставка прочих материально-технических ресурсов | Знак ограничения высоты надземных газопроводов в местах проезда автотранспорта | 796 | Штука | 53408, 53412, 53413, 53415, 53425, 53401, 53423 | Бугуруслан, Бузулук, Гай, Медногорск, Соль-Илецк, Оренбург, Орск | 506 | 561660 | 2015-07-01 | 2015-08-01 | Открытый запрос предложений | да
2042 | 51.70 | 2944141 | Поставка покрытия защитного | Покрытия защитные Лента, Обертка, Праймер | 876 | условная единица | 53000000000 | Оренбургская область | 8.304 | 1407958.03 | 2015-06-01 | 2015-07-01 | прямая закупка (закупка у единственного поставщика, подрядчика, исполнителя) | да
2043 | 74.20 | 9319104 | Кадастровые работы | Постановка на государственный кадастровый учет объектов на период строительства: Газопровод к микрорайону «Марьино» Оренбургская область, Оренбургский район, Благословенский с/с – стальной газопровод Ду-219 мм., производительность 2500,0 м3/час, давление 0,6МПа, предусматривется установка пункта редуцирования газа (ПРГ) с Pвх 0,6МПа, Pвых 0,3МПа. Общая протяженность газопровода - 850м. | 876 | условная единица | 53234 | Оренбургский район | 1 | 109120.54 | 2015-06-01 | 2015-08-01 | Открытый запрос предложений | нет
2044 | 45 | 4520000 | Выполнение работ (оказание услуг) по номенклатурной группе: Работы по строительству, реконструкции и капитальному ремонту | Выполнение капитального ремонта объекта: «Административное здание ОАО «Оренбургоблгаз» г. Оренбург, ул. Краснознаменная, 39 (инв. № 8). Ремонт помещений здания» Демонтаж облицовки стен и потолков, демонтаж светильников, разборка плинтусов деревянных, расчистка старой краски, покрытие поверхностей грунтовкой, шпатлевка стен и потолков, финишная шпатлевка, окраска поливинилацетатными водоэмульсионными составами высококачественная: по штукатурке стен, потолков, установка светильников, огрунтовка и окраска металлических поверхностей. Установка перегородок, покрытие поверхностей грунтовкой, шпатлевка стен, окраска стен. Разборка асфальтобетонных покрытий тротуаров, демонтаж покрытий из гранитных плит, покрытие поверхностей грунтовкой, устройство покрытий: из керамогранитных плит, устройство водосбросных сооружений, устройство гидроизоляции. | 876 | условная единица | 53256 | Оренбург | 1 | 377315.17 | 2015-06-01 | 2015-10-01 | Открытый запрос предложений | нет
2045 | 45.21.4 | 4527384 | Выполнение работ (оказание услуг) по номенклатурной группе: Работы по строительству, реконструкции и капитальному ремонту | Выполнение строительно-монтажных работ по объекту: Техническое перевооружение объекта: Линия электропередачи к тресту (инв.№10001562) г.Орск ул.Крупской,17 | 876 | условная единица | 53423 | Орск | 1 | 354000 | 2015-06-01 | 2015-08-01 | Открытый запрос предложений | нет
2046 | 51.70 | 2695010 | Поставка строительных материалов | в соответствии с тех.заданием | 876 | у.е | 53412 | Бузулук | 1606 | 157024.03 | 2015-06-01 | 2015-12-01 | прямая закупка (закупка у единственного поставщика, подрядчика, исполнителя) | да
2047 | 74.20 | 4560292 | Выполнение работ (оказание услуг) по номенклатурной группе: Проектно-изыскательские работы | Техническое перевооружение объектов: 1. Газопровод Переволоцк НГРЭ ГБ (Инв. № 5691). 2. Газоснабжение с. Нижняя Павловка (Инв. № 15292). 3. Газопровод АОЗТ п/ф Большевик Сакмарский район (инв. № 5749) | 876 | условная единица | 53237,53234,53240 | Переволоцкий,Оренбургский,Сакмарский, | 3 | 713842.88 | 2015-07-01 | 2015-09-01 | Открытый запрос предложений | нет
2048 | 51.70 | 1724183 | Предоставление сублицензии на использование товарных знаков. | Предоставление сублицензии на использование товарных знаков. | 877 | условная единица | 53401 | Оренбург | 1 | 1512000 | 2015-06-01 | 2019-12-01 | прямая закупка (закупка у единственного поставщика, подрядчика, исполнителя) | нет
2049 | 74.20 | 9319104 | Кадастровые работы | Работы по оформлению охранных зон | 876 | условная единица | 53408, 53404, 53203 | Бугуруслан, Абдулино, Абдулинский район | 1 | 955800 | 2015-07-01 | 2015-12-01 | Открытый запрос предложений | нет
2050 | 51.70 | 2925253 | Поставка климатического оборудования | Настенная сплит-система Electrolux EACS-09HS/N3 | 796 | Штука | 53401 | Оренбург | 1 | 45918 | 2015-07-01 | 2015-12-01 | Открытый запрос предложений | нет
2051 | 74.30 | 7420000 | Услуги по аттестации сварочного оборудования | Оказание услуг по аттестации сварочного оборудования | 876 | условная единица | 53401 | Оренбург | 1 | 30000 | 2015-07-01 | 2015-12-01 | Открытый запрос предложений | нет
2052 | 74.30 | 7420000 | Услуги по аттестации технологий сварки | Оказание услуг по аттестации технологий сварки | 876 | условная единица | 53401 | Оренбург | 1 | 120000 | 2015-08-01 | 2015-12-01 | Открытый запрос предложений | нет
2053 | 51.70 | 2521371 | Поставка труб полиэтиленовых газопроводных | Труба ПЭ100 газопроводная Д 225, 110, 160, 63 SDR11 ГОСТ Р 50838-2009 | 018 | Метр | 53000000 | Оренбургская область | 642 | 177473.4 | 2015-07-01 | 2015-08-01 | прямая закупка (закупка у единственного поставщика, подрядчика, исполнителя) | нет
2054 | 51.43.1 | 2930015 | Поставка электрического оборудования, предназначенное для приготовления и подогрева пищи, отопления и горячего водоснабжения | ГОСТ 26813-99 | 876 | усл.ед. | 53401 | Оренбург | 1817 | 289589.93 | 2015-07-01 | 2015-09-01 | прямая закупка (закупка у единственного поставщика, подрядчика, исполнителя) | нет
2055 | 51.43.1 | 2930015 | Поставка электрического оборудования, предназначенное для приготовления и подогрева пищи, отопления и горячего водоснабжения | ГОСТ 26813-99 | 796 | Штука | 53401 | Оренбург | 453 | 1614183.03 | 2015-07-01 | 2015-09-01 | прямая закупка (закупка у единственного поставщика, подрядчика, исполнителя) | нет
2056 | 45.21.4 | 4527384 | Выполнение работ (оказание услуг) по номенклатурной группе: Работы по строительству, реконструкции и капитальному ремонту | Техническое перевооружение объекта: Газопровод высокого давления P=6 кгс/кв.см2 от АО "Целинное" до АО "Комарова" Ясненского района (инв. № 10001991) | 876 | условная единица | 53432 | Ясненский | 1 | 5217431.05 | 2015-06-01 | 2015-09-01 | Открытый запрос предложений | нет
2057 | 74.20 | 7440032 | Выполнение работ (оказание услуг) по номенклатурной группе: Услуги по проведению обследования и экспертизы промышленной безопасности | Техническое перевооружение объекта: Подземный азопровод (высокого давления) Новосергиевский район, п. Новосергиевка - п. Красная поляна (инв. № 1220661) Оренбургская область. Перекладка газопровода через р. Сакмара | 876 | условная единица | 53231 | Новосергиевский | 1 | 70800 | 2015-07-01 | 2015-11-01 | Открытый запрос предложений | нет
2058 | 34.3 | 3430000 | Поставка товаров по номенклатурной группе: Транспортные средства и строительно-дорожная техника. | Комплект газобаллонного оборудования КПГ для автомобиля УАЗ 390995; Оборудование газобаллонное автомобильное на КПГ для автомобилей ГАЗ-32213; Оборудование газобаллоное для автомобиля ГАЗ-2705 | 796 | Штука | 53423 | Орск | 9 | 249500 | 2015-07-01 | 2015-09-01 | прямая закупка (закупка у единственного поставщика, подрядчика, исполнителя) | нет
2059 | 85.11 | 8511000 | Оказание услуг по периодическому медицинскому осмотру | Периодический медицинский осмотр работниковгл.39 ГК РФ | 876 | условная единица | 53425 | Соль-Илецк | 1 | 137194.2 | 2015-07-01 | 2015-12-01 | прямая закупка (закупка у единственного поставщика, подрядчика, исполнителя) | нет
2060 | 51.84 | 5235020 | Поставка товаров по номенклатурной группе: электронно-вычислительное оборудование и оргтехника (программное обеспечение) | Лицензия на ПО АСПО-Газ | 796 | Штука | 53401 | Оренбург | 1 | 120000 | 2015-07-01 | 2015-12-31 | Открытый запрос предложений в электронной форме | да
2061 | 51.84 | 5235020 | Поставка товаров по номенклатурной группе: электронно-вычислительное оборудование и оргтехника (программное обеспечение) | Лицензия ГИС MapInfo Professional 12.5 для Windows (русская версия) | 796 | Штука | 53401 | Оренбург | 1 | 136290 | 2015-07-01 | 2015-12-31 | Открытый запрос предложений в электронной форме | да
2062 | 74.20 | 9319104 | Кадастровые работы | Выполнение землеустроительных и кадастровых работ по установлению охранной зоны газопроводов Газопроводы, общей протяженностью 81919,2 м. в Гайском и Новоорском районах Оренбургской области | 876 | условная единица | 53413 | Гай | 1 | 247396 | 2015-07-01 | 2015-12-31 | Открытый запрос предложений | нет
2063 | 74.20 | 9319104 | Кадастровые работы | Постановка на государственный кадастровый учет объектов на период строительства: 1. Газопровод к объекту: административное здание Калининградская ул., 35, Оренбург г. - подземный газопровод ПЭ 63х5,8, протяженностью 37,5 м, надземный газопровод Ду 57х3,0, протяженностью 52,0м, Ду 76х3,5, протяженностью 25,0м. Расход газа составляет 14,8 м3/ч, Давление 0,005МПа; Общая протяженность газопровода- 114,5м. 2. Газопровод к объекту: 24-х квартирный дом Сумская ул., д.75, Оренбург г. - подземный газопровод ПЭ Ду 110, Общая протяженность газопровода - 120м. | 876 | условная единица | 53401 | Оренбург | 2 | 99327.38 | 2015-07-01 | 2015-09-01 | Открытый запрос предложений | нет
2064 | 51.70 | 2944210 | Поставка огнетушителей | Огнетушитель порошковый ОП-4; Огнетушитель порошковый ОП-5; Огнетушитель углекислотный ОУ-2 автомобильный; Огнетушитель углекислотный ОУ-3; Огнетушитель углекислотный ОУ-5 | 796 | Штука | 53412 | Бузулук | 34 | 24780 | 2015-07-01 | 2015-12-01 | Открытый запрос предложений | нет
2065 | 74.20 | 4560531 | Выполнение работ (оказание услуг) по номенклатурной группе: Проектно-изыскательские работы | Газопровод в г. Сорочинске по ул. Солнечная, Полевая, Суворова, Багратиона Газопровод низкого давления 0,005 МПа из полиэтиленовых труб ПЭ 80 SDR 11. Точка подключения – от существующего подземного газопровода низкого давления Ду 159 мм на выходе из ШП по ул. Лескова. Глубина заложения трубопровода (до верха трубы),- 1,1-2,0 м, протяженность трассы 1,8 км. | 876 | условная единица | 53727000 | Сорочинск | 1 | 749638.16 | 2015-07-01 | 2015-12-01 | Открытый запрос предложений | нет
2066 | 51.54.3 | 2893000 | Поставка товаров по номенклатурной группе: Инструменты | Поставка инструментов (Согласно Спецификации) | 876 | условная единица | 53401 | Оренбург | 575 | 639493 | 2015-07-01 | 2015-12-01 | Открытый запрос предложений | нет
2067 | 51.70 | 3020000 | Поставка источника бесперебойного питания APC Smart-UPS SMT3000RMI2U | Источник бесперебойного питания APC Smart-UPS SMT3000RMI2U | 796 | Штука | 53401 | Оренбург | 2 | 179000 | 2015-07-01 | 2015-12-01 | Открытый запрос предложений в электронной форме | да
2068 | 45.1 | 4510201 | Выполнение работ по удалению зеленых насаждений в охранной зоне газопровода | Работа по удалению зеленых насаждений в охранной зоне газопроводов в Оренбургском районе. | 877 | условная единица | 53401 | Оренбург | 1 | 235410.57 | 2015-07-01 | 2015-10-01 | прямая закупка (закупка у единственного поставщика, подрядчика, исполнителя) | нет
2069 | 51.70 | 2947110 | Поставка инструментов | Инструменты ручные (Согласно спецификации) | 878 | условная единица | 53401 | Оренбург | 620 | 319416 | 2015-07-01 | 2015-12-01 | прямая закупка (закупка у единственного поставщика, подрядчика, исполнителя) | нет
2070 | 74.20 | 4560292 | Выполнение работ (оказание услуг) по номенклатурной группе: Проектно-изыскательские работы | Инженерно-геодезические и инженерно-геологические изыскания для строительства объекта. «Газопровод к микрорайону Западный г. Соль-Илецка» Строительство газопровода высокого и низкого давления в подземном исполнении. Точка подключения – от существующего подземного газопровода высокого давления 1,2 МПа г. Соль-Илецк - с. Изобильное» Ду 219 мм. Для производства строительно-монтажных работ используются полиэтиленовые трубы SDR11 ГАЗ ПЭ80 Ду 160х14,6 мм по ГОСТ 18599-2001. Для снижения давления газа установить два газорегуляторных шкафных пункта с основной и резервной линией редуцирования. Общая протяженность газопровода 6,5 км. | 876 | условная единица | 53425 | Соль-Илецк | 1 | 1180000 | 2015-07-01 | 2015-12-01 | Открытый запрос предложений | нет
2071 | 45.21.4 | 4560236 | Выполнение работ (оказание услуг) по номенклатурной группе: Работы по строительству, реконструкции и капитальному ремонту | Выполнение строительно-монтажных работ открытой площадки по ул. Бр. Башиловых в г. Оренбурге для нужд ОАО «Газпром газораспределение Оренбург». | 876 | условная единица | 53256 | Оренбург | 1 | 708055 | 2015-07-01 | 2015-09-01 | Открытый запрос предложений | нет
2072 | 85.11 | 8511000 | Оказание услуг по проведению медицинских осмотров и консультаций | Периодический медицинский осмотр работниковгл.39 ГК РФ | 877 | условная единица | 53415 | Медногорск | 1 | 109182 | 2015-07-01 | 2015-12-01 | прямая закупка (закупка у единственного поставщика, подрядчика, исполнителя) | нет
2073 | 85.11 | 8511000 | Оказание услуг по проведению медицинских осмотров и консультаций | Периодический медицинский осмотр работниковгл.39 ГК РФ | 877 | условная единица | 53415 | Кувандык | 1 | 115605 | 2015-07-01 | 2015-12-01 | прямая закупка (закупка у единственного поставщика, подрядчика, исполнителя) | нет
2074 | 51.70 | 2925253 | Поставка товаров по номенклатурной группе;: климатическое оборудование | Поставка и монтаж Сплит-системы Ballu BSW-12HN1 | 796 | Штука | 53425 | Соль-Илецк | 1 | 30650 | 2015-07-01 | 2015-12-01 | Открытый запрос предложений | нет
2075 | 51.64.3 | 3611010 | Поставка мебели | Стол офисный прямой (Ультра); Шкаф для одежды (ультра); Кресло офисное КР28 ГОСТ 16371-93 | 796 | Штука | 53425 | Соль-Илецк | 11 | 51005 | 2015-07-01 | 2015-12-01 | Открытый запрос предложений | нет
2076 | 51.70 | 3020543 | Поставка контрольно-измерительного оборудования | Измеритель сопротивления заземляющих устройств молниезащиты. Измерение трех- и четырехполюсным методами; измерение удельного сопротивления грунта методом Веннера с возможностью выбора расстояния между измерительными электродами; возможность измерения без разрыва цепи (с применением токоизмерительных клещей); измерение сопротивления двух- и четырехполюсным методами; высокая помехоустойчивость; высокая точность; память 400 результатов измерений; передача данных в компьютер; Питание - аккумуляторы NiCd типа SONEL 6ECF1800CS. | 796 | Штука | 53401 | Оренбург | 4 | 286560 | 2015-07-01 | 2015-09-01 | прямая закупка (закупка у единственного поставщика, подрядчика, исполнителя) | нет
2077 | 85.11 | 8511000 | Оказание услуг по периодическому медицинскому осмотру | Гл.39 ГК РФ | 877 | условная единица | 53401 | Оренбург | 1 | 220860 | 2015-07-01 | 2015-12-01 | прямая закупка (закупка у единственного поставщика, подрядчика, исполнителя) | нет
2078 | 74.20 | 4560292 | Выполнение работ (оказание услуг) по номенклатурной группе: Проектно-изыскательские работы | Инженерно-геодезические и инженерно-геологические изыскания для строительства объекта. 1. Газопровод к объекту: нежилое помещение Оренбург г, 9 января/Кирова/Матросский ул. Д.38/26/1-3, пом.14 Подключение производится в существующий надземный газопровод стальной Ду 100мм. Проектируемый надземный газопровод низкого давления из полиэтиленовых труб, протяженностью 170 м; 2. Газопровод к объекту: административное здание Гражданская ул., зд.36/1 Оренбург г. Подключение производится в существующий подземный стальной газопровод. Проектируемый подземный газопровод низкого давления выполняется из полиэтиленовых труб, протяженностью 158 м; 3. Газопровод к объекту: здание магазина г. Оренбург, ул. Механизаторов, д.6 Подключение производится в существующий подземный стальной газопровод. Проектируемый подземный газопровод низкого давления выполняется из полиэтиленовых труб, протяженностью 41 м; 4. Газопровод к объекту: здание ДОУ №21 «Семицветик» Оренбург г., Ростоши п., Успенская ул., 6 Подключение производится в существующий подземный стальной газопровод. Проектируемый подземный газопровод низкого давления выполняется из полиэтиленовых труб, протяженностью 193 м; 5. Газопровод к объекту: здание склада Центральная ул, стр. 1., Оренбург г., Оренбургская обл. Подключение производится в существующий подземный стальной газопровод. Проектируемый подземный газопровод низкого давления выполняется из полиэтиленовых труб, протяженностью 10 м. | 876 | условная единица | 53401 | Оренбург | 5 | 185619.8 | 2015-07-01 | 2015-12-01 | Открытый запрос предложений | нет
2079 | 22.25 | 9414030 | Работа по изготовлению полиграфической продукции | Продукция с фирменным логотипом | 796 | Штука | 53401 | Оренбург | 5567 | 967600 | 2015-07-01 | 2015-12-01 | Открытый запрос предложений | да
2080 | 45 | 4520000 | Выполнение работ (оказание услуг) по номенклатурной группе: Работы по строительству, реконструкции и капитальному ремонту | Выполнение капитального ремонта объекта: «Двухэтажное здание базы управления ПМЗ с подвалом Оренбургская область г. Оренбург, ул. Бр. Башиловых, № 2 «Б» (инв. № 10013). Ремонт помещений» | 876 | условная единица | 53256 | Оренбург | 1 | 1615728.76 | 2015-07-01 | 2015-10-01 | Открытый запрос предложений | нет
2081 | 74.20 | 4560292 | Выполнение работ (оказание услуг) по номенклатурной группе: Проектно-изыскательские работы | Отбор организации для выполнения работ по инженерно-геологическим, инженерно-геодезическим изысканиям и разработке проектно – сметной документации 1. «Газопровод к объекту: установка гидрокрекинга с секцией производства водорода Орск г, Гончарова ул, д.1 А» | 876 | условная единица | 53423 | Орск | 1 | 930052 | 2015-07-01 | 2015-10-01 | Открытый запрос предложений | нет
2082 | 51.70 | 3020000 | Поставка источника бесперебойного питания APC Smart-UPS 3000VA USB & Serial RM 2U 230V | APC Smart-UPS 3000VA USB & Serial RM 2U 230V SUA3000RMI2U; Производитель: APC; Модель: APC Smart-UPS 3000 RM 2U) | 796 | Штука | 53401 | Оренбург | 2 | 151694 | 2015-06-01 | 2015-12-01 | прямая закупка (закупка у единственного поставщика, подрядчика, исполнителя) | нет
2083 | 51.70 | 3697495 | Поставка товаров хозяйственно-бытового назначения | В соответствии с требованиями, указанными в закупочной документации | 796 | Штука | 53401 | Оренбург | 20 | 120588 | 2015-07-01 | 2015-09-01 | прямая закупка (закупка у единственного поставщика, подрядчика, исполнителя) | нет
2084 | 51.54 | 2890000 | Поставка ручного инструмента | В соответствии с требованиями, указанными в закупочной документации | 796 | Штука | 53727000 | Сорочинск | 643 | 153326 | 2015-07-01 | 2015-12-01 | прямая закупка (закупка у единственного поставщика, подрядчика, исполнителя) | нет
2085 | 51.70 | 3020000 | Поставка товаров по номенклатурной группе: электронно-вычислительное оборудование и оргтехника | Диапазон частот Wi-fi модуля 2,4 ГГц | 796 | Штука | 53401 | Оренбург | 2 | 2800 | 2015-07-01 | 2015-12-01 | Открытый запрос предложений в электронной форме | да
2086 | 51.70 | 3020543 | Поставка контрольно-измерительного оборудования | Трекер ГЛОНАСС/GPS АвтоГРАФ-GSM,Трекер GPS Queclink GL300 | 796 | Штука | 53401 | Оренбург | 15 | 194968.63 | 2015-07-01 | 2015-09-01 | Открытый запрос предложений | нет
2087 | 51.54 | 2890000 | Поставка ручного инструмента | В соответствии с требованиями, указанными в закупочной документации | 704 | Набор | 53727000 | Оренбург | 2 | 3540 | 2015-07-01 | 2015-12-01 | Открытый запрос предложений | нет
2088 | 51.70 | 3190612 | Поставка деталей соединительные | УВГЗОНСНД Ду32, 57,89,108 без футляра | 796 | Штука | 53401 | Оренбург | 38 | 1001466 | 2015-07-01 | 2015-09-01 | прямая закупка (закупка у единственного поставщика, подрядчика, исполнителя) | нет
2089 | 51.70 | 3020000 | Поставка товаров по номенклатурной группе: электронно-вычислительное оборудование и оргтехника | Наклон +/- 25 градусов, поворот 6 градусов, вращение 360 градусов | 796 | Штука | 53401 | Оренбург | 1 | 3000 | 2015-07-01 | 2015-12-01 | Открытый запрос предложений в электронной форме | да
2090 | 51.70 | 2930692 | Поставка Газоиспользующего оборудования, предназначенного для приготовления и подогрева пищи, отопления и горячего водоснабжения | подходят к газовым плитам Дарина | 796 | Штука | 53401 | Оренбург | 1391 | 100549 | 2015-07-01 | 2015-08-01 | прямая закупка (закупка у единственного поставщика, подрядчика, исполнителя) | нет
2091 | 51.70 | 3611020 | Поставка комплекта мебели | Стол письменный: Venice L180. Артикул: Venice SC 180P Размер(ШхГхВ): 180x91x76 Цвет:ПАЛИСАНДР Вес: 75. Кресло руководителя: CHAIRMAN 417, цвет черный, обивка натуральная кожа класса COW (люкс-класс), Набивка - Стандартный (standard) поролон плотности 25-40 кг/м 3, Деревянные накладки на подлокотниках (цвет- тёмный орех), крестовине и рычагах управления механизмом качания. Стандарт BIFMA 5.1 (США). Механизм качания цельнометаллический, с регулировкой жесткости качания и фиксацией в двух положениях. Стандарт BIFMA 5.1 (США).Крестовина - 5-лучевая металлическая сварная опора, диаметр 700 мм. Стандарт BIFMA 5.1 (США).Газопатрон 4-й категории стабильности по стандарту Germany DIN (200 000 циклов динамической нагрузки 80 кг). Газпатрон закрыт телескопическим пластиковым чехлом.Ролик - диаметр штока 11 мм. Стандарт BIFMA 5.1 (США). | 796 | Штука | 53401 | Оренбург | 1 | 96000 | 2015-08-01 | 2015-12-01 | Открытый запрос предложений | нет
2092 | 51.70 | 2715010 | Поставка труб | Труба стальная электросварная ГОСТ 10704-10705 | 168 | Тонна | 53000000000 | Оренбург | 0.644 | 32351.3 | 2015-08-01 | 2015-10-01 | Открытый запрос предложений | нет
2093 | 51.70 | 2715010 | Поставка труб | Труба стальная водогазопроводная 15ммx2.8мм Требуется сертификат соответствия в системе добровольной сертификации ГАЗСЕРТ ГОСТ 3262-75 | 168 | Тонна | 53000000000 | Оренбургская область | 11.615 | 493593.72 | 2015-08-01 | 2015-10-01 | Открытый запрос предложений | нет
2094 | 50.10.1 | 3410251 | Поставка товаров по номенклатурной группе: Транспортные средства и строительно-дорожная техника. | Микроавтобус Volkswagen Caravelle Comfortline 9 мест длинная база,дв.TSI 2.0 л 150 кВт бензин,АКПП7 DSG,4х4 | 796 | Штука | 53401 | Оренбург | 1 | 2768200 | 2015-07-01 | 2015-12-01 | Открытый запрос предложений в электронной форме | нет
2095 | 74.20 | 4560292 | Выполнение работ (оказание услуг) по номенклатурной группе: Проектно-изыскательские работы | 1. Техническое перевооружение объекта: Газопровод Переволоцк НГРЭ ГБ (Инв. № 5691). Перекладка газопровода низкого давления по ул. Геологов, Нефтяников, Ленинская п. Переволоцкий Переволоцкого района Оренбургской области. Подключения производятся в существующие подземные и надземные газопроводы. Проектируемый газопровод выполняется из полиэтиленовой трубы в подземном исполнении и из стальных труб в надземном исполнении по опорам. 2. Техническое перевооружение объекта: Газоснабжение с. Нижняя Павловка (Инв. № 15292). Перекладка газопровода по ул. Ленина, ул. Чкалова в с. Нижняя Павловка Оренбургского района Участок №1. ул. Ленина Подключение производится в существующий надземный газопровод. Проектируемый газопровод выполняется из стальных труб в надземном исполнении по опорам. Участок №2. ул. Чкалова Подключение производится в существующий подземный газопровод. Проектируемый газопровод прокладывается из полиэтиленовой трубы в подземном исполнении. 3. Техническое перевооружение объекта: Газопровод АОЗТ п/ф Большевик Сакмарский район (инв. № 5749) Оренбургская область. Закольцовка газопроводов низкого давления с установкой ПРГ в п. Светлый. Подключение производится в существующий подземный газопровод высокого давления. Проектируемый газопровод высокого давления выполняется из стальной трубы в подземном исполнении. По трассе предусмотрено пересечение а/дороги методом ННБ. В п. Светлый устанавливается шкафной газорегуляторный пункт. Проектируемый газопровод низкого давления выполняется из полиэтиленовой трубы в подземном исполнении и из стальных труб в надземном исполнении. | 876 | условная единица | 53237; 53242; 53234 | Переволоцкий район, п. Светлый Оренбургский район | 3 | 713842.88 | 2015-08-01 | 2015-12-01 | Открытый запрос предложений | нет
2096 | 74.20 | 4560531 | Выполнение работ (оказание услуг) по номенклатурной группе: Проектно-изыскательские работы | Газопровод низкого давления к жилым домам IV-го микрорайона п.ОЗТП г.Орска от пер.Героев до пр-та Космонавтов Строительство газопровода низкого давления из полиэтиленовых труб диаметром 225,160,110,63,32 протяженностью 3500 м. | 876 | условная единица | 53423 | Орск | 1 | 891539.52 | 2015-08-01 | 2015-12-01 | Открытый запрос предложений | нет
2097 | 74.20 | 4560531 | Выполнение работ (оказание услуг) по номенклатурной группе: Проектно-изыскательские работы | Газопровод к микрорайону "Автокомбинат -2" в п. Новоорск Новоорского района Газопровод высокого давления II категории 0,6 МПа и низкого давления IV категории 0,005 МПа из ПЭ труб, установка ГРПШ с двумя основными и резервными линиями редуцирования. Точка подключения – от существующего подземного газопровода высокого давления II категории, проложенный от места врезки в районе автодороги п. Энергетик-п. Новоорск. Протяженность трассы 5,3 км. | 876 | условная единица | 53230 | п. Новоорск | 1 | 1053006.31 | 2015-08-01 | 2015-12-01 | Открытый запрос предложений | нет
2098 | 74.20 | 4560531 | Выполнение работ (оказание услуг) по номенклатурной группе: Проектно-изыскательские работы | Газопровод в западной части с. Беляевка Газопровод низкого давления 0,005 МПа из ПЭ труб.. Точка подключения – от существующего подземного газопровода низкого давления Ду100мм в районе д. № 5а, ул. Молодёжная с.Беляевка. Глубина заложения трубопровода (до верха трубы),- 1,1-2,0 м, протяженность трассы 1,315 км. | 876 | условная единица | 53210804000 | с. Беляевка | 1 | 618123.51 | 2015-08-01 | 2015-12-01 | Открытый запрос предложений | нет
2099 | 74.20 | 4560531 | Выполнение работ (оказание услуг) по номенклатурной группе: Проектно-изыскательские работы | Газопровод в юго-восточной части с. Каменноозерное Оренбургского района. Подключение производится в существующий подземный газопровод высокого давления. Проектируемый газопровод выполняется из полиэтиленовой трубы в подземном исполнении. По трассе предусмотрено пересечение категорийной а/дороги методом ННБ. Для понижения давления газа устанавливается шкафной газорегуляторный пункт. Проектируемый газопровод низкого давления выполняется из полиэтиленовой трубы в подземном исполнении. | 876 | условная единица | 53234825001 | с. Каменноозерное | 1 | 739121.07 | 2015-08-01 | 2015-12-01 | Открытый запрос предложений | нет
2100 | 74.20 | 4560531 | Выполнение работ (оказание услуг) по номенклатурной группе: Проектно-изыскательские работы | Газопровод к с. Михайловка, Сакмарского района Газопровод высокого давления 0,6 МПа из ПЭ труб, установка ГРПШ с двумя основными и резервными линиями редуцирования. Газопровод низкого давления 0,005 МПа из ПЭ труб. Точка подключения – от существующего подземного газопровода высокого давления 2 категории Д219 у с. Михайловка. Глубина заложения трубопровода (до верха трубы),- 1,1-2,0 м, протяженность трассы 1,54 км. | 876 | условная единица | 53240 | Сакмарский | 1 | 558440.56 | 2015-08-01 | 2015-12-01 | Открытый запрос предложений | нет
2101 | 74.20 | 4560531 | Выполнение работ (оказание услуг) по номенклатурной группе: Проектно-изыскательские работы | Газопровод в северной части с. Шарлык Шарлыкского района Оренбургской области (1 этап строительства). Подключение производится в существующий подземный газопровод высокого давления. Проектируемый газопровод выполняется из полиэтиленовой трубы в подземном исполнении. Для понижения давления газа устанавливается шкафной газорегуляторный пункт. Проектируемый газопровод низкого давления выполняется из полиэтиленовой трубы в подземном исполнении. | 876 | условная единица | 53256 | Шарлыкский | 1 | 971626.2 | 2015-08-01 | 2015-12-01 | Открытый запрос предложений | нет
2102 | 51.70 | 2930000 | Поставка зажигалок газовых для плит | Зажигалка газовая для плит на пьезоэлементе | 796 | Штука | 53401 | Оренбург | 1500 | 132300 | 2015-07-01 | 2015-09-01 | прямая закупка (закупка у единственного поставщика, подрядчика, исполнителя) | нет
2103 | 51.70 | 3020365 | Поставка товаров по номенклатурной группе: электронно-вычислительное оборудование и оргтехника | Картриджи, тонеры для печати; расходные материалы к оргтехнике | 796 | Штука | 53401 | Оренбург | 17 | 179915.26 | 2015-07-01 | 2015-12-01 | прямая закупка (закупка у единственного поставщика, подрядчика, исполнителя) | нет
2104 | 51.70 | 3020365 | Поставка товаров по номенклатурной группе: электронно-вычислительное оборудование и оргтехника | Картриджи для печати; расходные материалы к оргтехнике | 796 | Штука | 53408 | Бугуруслан | 13 | 109917 | 2015-08-01 | 2015-12-01 | Открытый запрос предложений в электронной форме | да
2105 | 74.20 | 7420000 | Выполнение работ (оказание услуг) по номенклатурной группе: Проектно-изыскательские работы | Газопровод к объекту: торговый центр Оренбург г., Беляевское шоссе, участок №5 (протяж. 10 м); Газопровод к объекту: многоквартирный жилой дом, Елькинская ул., 32 (протяж. 8 м); Газопровод к объекту: жилой дом Оренбург г., Бугурусланская ул., д. 17 (протяж. 8 м); Газопровод к объекту: блочная котельная УСК «Пингвин» и ДК «Россия» Оренбург г., Победы пр., 136 (протяж. 10 м); Газопровод к объекту: жилой дом Оренбург г., Пристанционный п., Летная ул., д. 25 (протяж. 225 м); Газопровод к объекту: здания производственно-складское и административное Оренбургская обл., Оренбургский р-н, Ивановка с., Производственная ул., 10 (протяж. 70 м); Газопровод к объекту: административное здание Туркестанская 152-154 (протяж. 52 м); Газопровод к объекту: 150-квартирный жилой дом Оренбург г., Амурская ул./Ямашева ул., кад. 56:44:0258012:60 (протяж. 17 м). | 876 | условная единица | 53000000000 | Оренбургская область | 8 | 288665.3 | 2015-08-01 | 2015-12-01 | Открытый запрос предложений | нет
2106 | 74.20 | 9319104 | Кадастровые работы | Постановка на государственный кадастровый учет земельных участков на период строительства: 1. Газопровод по ул. Канатная, ул. Крылова г. Орска. Строительство газопровода низкого давления СТ Ду 57 мм. Общая протяженность - 0,3 км. 2. Газопровод в г. Сорочинске по ул. Солнечная, Полевая, Суворова, Багартиона. Строительство газопровода ПЭ Д110 мм, L-1,08 км; ПЭ Д-63 мм, L-0,54 км; Д-32 мм, L-0,18 км. Общая протяженность - 1,8 км. 3. Газопровод в западной части с. Беляевка. Строительство газопровода ПЭ Д-63мм - 0,40км; ПЭ Д - 32мм, L - 0,25км. Общая протяженность – 1,315 км. 4. Газопровод в с. Михайловка Сакмарского района. Строительство газопровода ПЭ Ду 110 мм L-0,92 км, Ду 63мм L-0,62 км. Общая протяженность - 1,54 км. 5. Газопровод в северной части с. Шарлык Шарлыкского района I очередь. Строительство газопровода ПЭ Ду110мм - 3,18 км, Ду63мм - 2,12км. Установка ГРПШ-04-2У1 с регуляторами РДНК-400. Общая протяженность 5,3 км. 6. Газопровод к микрорайону "Автокомбинат -2" в п.Новоорск Новоорского района - строительство газопровода ПЭ Ду110мм - 3,18 км, Ду63мм - 2,12км. Установка ГРПШ-04-2У1 с регуляторами РДНК-400. Общая протяженность газопровода - 5,3 км. 7. Газопровод к жилым домам п.Ростоши (п/о "Овощевод") - строительство газопровода, СТ 159 мм. Общая протяженность газопровода - 1,0 км. 8. Газопровод п.Каменноозерное Юго-восточная часть Оренбургского района строительство газопровода ПЭ Ду 110 мм L-3,6 км, Ду 63мм L-1,8 км, Ду 32 мм L-0,6 км. Общая протяженность - 6,0 км | 876 | условная единица | 53423, 53727000, 53210804000, 53240, 53256, 53230, 53401, 53234 | Орск, Сорочинск, Беляевка, Сакмарский район, Шарлыкский р-н, Новоорский р-н, Оренбург, Оренбургский район, | 5 | 364280.44 | 2015-08-01 | 2015-12-01 | Открытый запрос предложений | нет
2107 | 71 | 7100000 | Оказание услуг лизинга (финансовой аренды) | Лизинг газопроводов - 131 шт. | 876 | условная единица | 53000000000 | Оренбургская область | 1 | 679753308.32 | 2015-08-01 | 2020-08-01 | Открытый запрос предложений | нет
2108 | 74.20 | 4560292 | Выполнение работ (оказание услуг) по номенклатурной группе: Проектно-изыскательские работы | Инженерно-геодезические изыскания для строительства объекта: 1. Техническое перевооружение объекта: Газопровод высокого давления к ГРП строительного техникума в 1 микр-не г. Бузулука (Инв. №30968). Перекладка газопровода с установкой ПРГ. | 876 | условная единица | 53412 | Бузулук | 1 | 445208 | 2015-08-01 | 2015-10-01 | Открытый запрос предложений | нет
2109 | 51.70 | 3020000 | Поставка источника бесперебойного питания APC Smart-UPS SMT3000RMI2U | Номинальное входное напряжение - 230В, максимальная выходная мощность - 3000 ВА, выходные розетки - 8 компьютерных (IEC-320-C13), 1 розетка IEC-320-C19, тип - линейно-интерактивный (line-interactive), интерфейс - RS-232, USB | 796 | Штука | 53401 | Оренбург | 2 | 176400 | 2015-08-01 | 2015-12-01 | Прямая закупка (закупка у единственного поставщика, подрядчика, исполнителя) | нет
2110 | 51.70 | 3020365 | Поставка товаров по номенклатурной группе: электронно-вычислительное оборудование и оргтехника | Картриджи, расходные материалы к оргтехнике | 796 | Штука | 53425 | Соль-Илецк | 14 | 134357.02 | 2015-08-01 | 2015-12-01 | Открытый запрос предложений в электронной форме | да
2111 | 51.53.22 | 2422139 | Поставка покрытий лакокрасочных | Краска аэрозольная красная, желтая, белая, | 111 | Кубический сантиметр;Миллилитр | 53401 | Оренбург | 849160 | 149419.5 | 2015-08-01 | 2016-08-01 | прямая закупка (закупка у единственного поставщика, подрядчика, исполнителя) | нет
2112 | 51.70 | 3321130 | Поставка товаров по номенклатурной группе: Контрольно-измерительное оборудование | Приемник EFT M1 GNSS (GSM); контроллер Getac; Тахеометр LEICA; Радиомодем EFT M1 встраиваемый | 796 | Штука | 53401 | Оренбург | 6 | 1643350 | 2015-08-01 | 2015-12-01 | Открытый запрос предложений в электронной форме | да
2113 | 70.32.3 | 9319104 | Выполнение кадастровых работ | Работы кадастровые по установлению охранной зоны и межеванию земельных участков, занятых наземным оборудованием газопроводов | 876 | условная единица | 53233, 53234 | Октябрьский, Оренбургский район | 1 | 138060 | 2015-08-01 | 2015-12-01 | Открытый запрос предложений | нет
2114 | 85.11 | 8511000 | Оказание услуг по периодическому медицинскому осмотру | Гл.39 ГК РФ | 877 | условная единица | 53401 | Оренбург | 1 | 260614.8 | 2015-08-01 | 2015-12-01 | прямая закупка (закупка у единственного поставщика, подрядчика, исполнителя) | нет
2115 | 74.20 | 9319104 | Кадастровые работы | выполнение комплекса землеутроительных ( кадастровых) и иных работ, необходимых для изготовления технического плана объекта недвижимости, постановки его на кадастровый учет, установление охранной зоны объекта Газопровод к с.Подгорное Кувандыкского района протяженностью 12100 п.м., расположенный в Кувандыкском районе , Оренбургской области; Количество газопроводов -1 шт | 876 | условная единица | 53224 | Кувандыкский район | 1 | 181500 | 2015-08-01 | 2015-12-01 | Открытый запрос предложений | нет
2116 | 74.20 | 9319104 | Кадастровые работы | выполнение комплекса землеутроительных ( кадастровых) и иных работ, необходимых для изготовления технического плана объекта недвижимости, постановки его на кадастровый учет, установление охранной зоны объекта Газопровод к с.Подгорное Кувандыкского района протяженностью 12100 п.м., расположенный в Кувандыкском районе , Оренбургской области; Количество газопроводов -1 шт | 876 | условная единица | 53641444 | Саракташский | 1 | 44190 | 2015-08-01 | 2015-12-01 | Открытый запрос предложений | нет
2117 | 51.70 | 2944120 | Поставка арматуры трубопроводной | Регулятор давления газа, предохранительный клапан. Характеристики согласно технического задания | 796 | Штука | 53401 | Оренбург | 17 | 199170 | 2015-08-01 | 2015-12-01 | прямая закупка (закупка у единственного поставщика, подрядчика, исполнителя) | нет
2118 | 51.70 | 2944129 | Поставка Газоиспользующего оборудования, предназначенного для приготовления и подогрева пищи, отопления и горячего водоснабжения | подходят к газовым водонагревателям Нева,Вектор, Мастер Газ | 796 | Штука | 53401 | Оренбург | 115 | 329050 | 2015-08-01 | 2015-10-01 | прямая закупка (закупка у единственного поставщика, подрядчика, исполнителя) | нет
2119 | 74.20 | 7440032 | Выполнение работ (оказание услуг) по номенклатурной группе: Услуги по проведению обследования и экспертизы промышленной безопасности | 1. Техническое перевооружение объекта: Газоснабжение с. Нижняя Павловка (инв. № 15292). Перекладка газопровода по ул. Ленина, ул. Чкалова в с. Нижняя Павловка Оренбургского района. Для надежного и бесперебойного газоснабжения потребителей проектом предусмотрено техническое перевооружение объекта- перекладка газопровода по ул. Ленина,ул. Чкалова в с. Нижняя Павловка Оренбургского района. Подключение (Врезка 1) производится в существующий стальной надземный газопровод низкого давления диаметром 57 мм по ул. Ленина д. 11; подключение (Врезка 2) производится в существующий стальной надземный газопровод низкого давления диаметром 32мм по ул. Ленина д.1; (Врезка 3) производится в существующий стальной подземный газопровод низкого давления диаметром 57мм по ул.Фрунзе у дома №3.Подключение (Врезка 4) производится в существующий полиэтиленовый подземный газопровод низкого давления ПЭ 110 по ул. Чапаева у д. № 14. Общая протяженность газопровода – 403,6 м. 2.Техническое перевооружение объекта: Газопровод НГРЭ ГБ (инв. № 5691). Перекладка газопровода низкого давления по ул. Геологов,Нефтяннков, Ленинская п. Переволоцкий Переволоцкого района Оренбургской области. Для надежного и бесперебойного газоснабжения потребителей проектом предусмотрено техническое перевооружение газопровода низкого давления. Для строительства газопровода применяются полиэтиленовые, изготовленные по ГОСТ Р 50838-2009 ПЭ80 SDR 11, а также трубы стальные электросварные по ГОСТ 10705-80* (группа В).Прокладка проетируемого газопровода низкого давления осуществляется подземно, на глубине не менее 1,0 м от верха трубы до поверхности земли. Общая протяженность газопровода – 1847,0 м | 876 | условная единица | 53234 | Оренбургский район | 2 | 141600 | 2015-08-01 | 2015-12-01 | Открытый запрос предложений | нет
2120 | 45.21.4 | 4521191 | Выполнение работ (оказание услуг) по номенклатурной группе: Работы по строительству, реконструкции и капитальному ремонту | Техническое перевооружение объекта: Газопровод Переволоцк НГРЭ ГБ (Инв. № 5691). Перекладка газопровода низкого давления по ул. Геологов, Нефтяников, Ленинская п. Переволоцкий Переволоцкого района Оренбургской области. | 876 | условная единица | 53237 | Переволоцкий | 1 | 4599504.43 | 2015-08-01 | 2016-01-01 | Открытый запрос предложений | нет
2121 | 45 | 4520000 | Выполнение работ (оказание услуг) по номенклатурной группе: Работы по строительству, реконструкции и капитальному ремонту | Автостоянка открытого типа по ул. Бр. Башиловых,2а г. Оренбург Устройство автостоянки открытого типа, проездов, тротуаров, отмостки здания, площадок,дорожек . База филиала (Оренбургцентрсельгаз) по ул.Бр.Башиловых 2а в г.Оренбург благоустройство территории: площадь 10 210 м². Материал: асфальтобетон плотный из горячей мелкозернистой щебеночной смеси тип Б , марка I; асфальтобетон пористый из горячей крупнозернистой щебеночной смеси , марка I, ГОСТ 9128 -97 ; битумы нефтяные дорожные марки БНД-60/90, БНД-90/130; щебень по ГОСТ 8267-93; ПГС по ГОСТ 23735-79. Материал – тротуарная плитка; песко-цементная смесь, бортовой камень марки БР 100.30.15 ГОСТ 6665,91. | 876 | условная единица | 53256 | Оренбург | 1 | 11427392.2 | 2015-08-01 | 2016-01-01 | Открытый запрос предложений | нет
2122 | 74.20 | 4560292 | Выполнение работ (оказание услуг) по номенклатурной группе: Проектно-изыскательские работы | Инженерно-геодезические изыскания: Газопровод к объекту: производственное здание шоссе Загородное, зд. 3, Оренбург г., Оренбургская обл. (протяж. 215 м) 2. Газопровод к объекту: здание магазина Оренбург г., кад. 56:44:0338001:1082 (Ткачева ул., 89) (протяж. 120 м) | 876 | условная единица | 53256 | Оренбург | 1 | 196390.79 | 2015-09-01 | 2015-10-01 | Открытый запрос предложений | нет
2123 | 71 | 7100000 | Субаренда имущества | Предоставление за плату во временное владение и пользование (субаренду) объектов газораспределительной системы, принадлежащих арендодателю ОАО «Газпром» | 876 | условная единица | 53256 | Оренбург | 1 | 3023688 | 2015-08-01 | 2015-12-01 | прямая закупка (закупка у единственного поставщика, подрядчика, исполнителя) | нет
2124 | 51.70 | 3020000 | Поставка товаров по номенклатурной группе:Электронно-вычислительное оборудование и оргтехника (источника бесперебойного питания) | Источник бесперебойного питания APC Smart-UPS SMT3000RMI2U | 796 | Штука | 53401 | Оренбург | 2 | 179000 | 2015-08-01 | 2015-12-01 | Открытый запрос предложений в электронной форме | да
2125 | 51.84 | 3020200 | Поставка товаров по номенклатурной группе: электронно-вычислительное оборудование и оргтехника | Ноутбук Acer Aspire R7-571G-73538G25ass | 796 | Штука | 53401 | Оренбург | 2 | 100000 | 2015-08-01 | 2015-12-01 | Открытый запрос предложений в электронной форме | да
2126 | 51.70 | 3222151 | Поставка товаров по номенклатурной группе: электронно-вычислительное оборудование и оргтехника | Коммутатор HP 2620-48 J9626A | 796 | Штука | 53401 | Оренбург | 2 | 106000 | 2015-08-01 | 2015-12-01 | Открытый запрос предложений в электронной форме | да
2127 | 92.34 | 9249000 | Оказание услуг по проведению корпоративного мероприятия | качественное обслуживание торжественного мероприятия посвященное 50 летию филиала | 876 | условная единица | 53412 | Бузулук | 1 | 356000 | 2015-08-01 | 2015-12-01 | прямая закупка (закупка у единственного поставщика, подрядчика, исполнителя) | нет
2128 | 51.8 | 3020363 | Поставка товаров по номенклатурной группе: электронно-вычислительное оборудование и оргтехника | Доска интерактивная 78дюймов. Общие: ширина поверхности 1.6м, высота поверхности 1.2м, основные технические характеристики: Диагональ 78дюйма, разрешение 32000x32000, формат 4:3, размеры активной поверхности 1590x1181мм, интерфейс USB 2.0 / 2.4ГГц RF, вес 24кг, Поддержка ОС: Windows 7/XP/Vista, Linux, Mac 10.X | 796 | Штука | 53401 | Оренбург | 1 | 115000 | 2015-08-01 | 2015-12-01 | прямая закупка (закупка у единственного поставщика, подрядчика, исполнителя) | нет
2129 | 45.21.3 | 4521191 | Выполнение работ (оказание услуг) по номенклатурной группе: Работы по строительству, реконструкции и капитальному ремонту | Выполнение строительно-монтажных работ по объектам: 1.Газопровод к объекту: жилой дом Бузулук г., Луганская ул., д.26 «А» 2.Газопровод к объекту: складские помещения №1, №2 Бузулук г., Московская ул., д. 2Л. 3.Газопровод к объектам: 51-ин и 42-х квартирные трехэтажные жилые дома Бузулук г., Объездная ул. | 876 | условная единица | 53412 | Бузулук | 3 | 2550741.35 | 2015-08-01 | 2016-03-01 | Открытый запрос предложений | нет
2130 | 85.11 | 8511000 | Оказание услуг по периодическому медицинскому осмотру | Гл.39 ГК РФ | 877 | условная единица | 53401 | Оренбург | 1 | 217255 | 2015-08-01 | 2015-12-01 | прямая закупка (закупка у единственного поставщика, подрядчика, исполнителя) | нет
2131 | 92.61 | 9241000 | Оказание услуг по организации культурно-массовых мероприятий (Программа выходного дня) | Спорткомплекс (оборудованный спортивный зал,бассейн) | 876 | условная единица | 53401 | Оренбург | 1 | 344000 | 2015-08-01 | 2016-05-01 | прямая закупка (закупка у единственного поставщика, подрядчика, исполнителя) | нет
2132 | 51.70 | 2944140 | Поставка средств электрохимической защиты. | Медно-сульфатный электрод сравнения, КИК-Г | 796 | Штука | 53401 | Оренбург | 118 | 407994 | 2015-08-01 | 2015-12-01 | прямая закупка (закупка у единственного поставщика, подрядчика, исполнителя) | нет
2133 | 45.3 | 4560521 | Выполнение работ (оказание услуг) по номенклатурной группе: Работы по строительству, реконструкции и капитальному ремонту | Монтаж Охранно-пожарной сигнализации в филиале г.Медногорск (Медногорскмежрайгаз) ОАО «Газпром газораспределение Оренбург» по ул.Кирова, 10 | 876 | условная единица | 53415 | Медногорск | 1 | 2550000 | 2015-09-01 | 2015-12-01 | Открытый запрос предложений | нет
2134 | 45.31 | 4560521 | Выполнение работ (оказание услуг) по номенклатурной группе: Работы по строительству, реконструкции и капитальному ремонту | Монтаж Системы телевидеонаблюдения и системы контроля доступа в филиале г.Медногорск (Медногорскмежрайгаз) ОАО «Газпром газораспределение Оренбург» по ул.Кирова, 10 | 876 | условная единица | 53415 | Медногорск | 1 | 3653000 | 2015-09-01 | 2015-12-01 | Открытый запрос предложений | нет
2135 | 51.70 | 2715010 | Поставка труб | Труба стальная электросварная ГОСТ 10704-10705 | 168 | Тонна | 53000000000 | Оренбург | 2.105 | 86620.75 | 2015-09-01 | 2015-12-01 | Открытый запрос предложений | нет
2136 | 51.70 | 2715010 | Поставка труб | Труба стальная водогазопроводная 15ммx2.8мм Требуется сертификат соответствия в системе добровольной сертификации ГАЗСЕРТ ГОСТ 3262-75 | 168 | Тонна | 53000000000 | Оренбургская область | 10.576 | 456246.28 | 2015-09-01 | 2015-12-01 | Открытый запрос предложений | нет
2137 | 51.70 | 2922290 | поставка горелки, резаков, редуктора газосварочных | ГОСТ 1077-79 | 796 | Штука | 53000000000 | Оренбургская обл. | 10 | 19173.2 | 2015-09-01 | 2015-12-01 | Открытый запрос предложений | нет
2138 | 51.70 | 2922290 | поставка горелки, резаов, редуктора газосварочных | Проволока сварочная СВ-08Г2С D3мм, ГОСТ 2246-70 | 796, 166 | Штука, кг | 53000000000 | Оренбургская обл. | 802 | 94880 | 2015-09-01 | 2015-12-01 | Открытый запрос предложений | нет
2139 | 51.70 | 2715010 | Поставка товаров по номенклатурной группе: Трубы | Труба стальная электросварная ГОСТ 10704-10705 | 168 | Тонна | 53000000000 | Оренбург | 3.692 | 154373.59 | 2015-09-01 | 2015-12-01 | Открытый запрос предложений | нет
2140 | 51.70 | 2715010 | Поставка товаров по номенклатурной группе: Трубы | Труба стальная водогазопроводная 15ммx2.8мм Требуется сертификат соответствия в системе добровольной сертификации ГАЗСЕРТ ГОСТ 3262-75 | 168 | Тонна | 53000000000 | Оренбургская область | 10.231 | 443855.65 | 2015-09-01 | 2015-12-01 | Открытый запрос предложений | нет
2141 | 51.70 | 2715010 | Поставка труб | Труба стальная электросварная ГОСТ 10704-10705 | 168 | Тонна | 53000000000 | Оренбург | 1.644 | 68199.3 | 2015-08-01 | 2015-12-01 | Открытый запрос предложений | нет
2142 | 51.70 | 2715010 | Поставка труб | Труба стальная водогазопроводная 15ммx2.8мм Требуется сертификат соответствия в системе добровольной сертификации ГАЗСЕРТ ГОСТ 3262-75 | 168 | Тонна | 53000000000 | Оренбургская область | 10.901 | 467839.62 | 2015-08-01 | 2015-12-01 | Открытый запрос предложений | нет
2143 | 85.11 | 8511000 | Оказание услуг по периодическому медицинскому осмотру сотрудников филиала ОАО Газпром газораспределение Оренбург" -"Газснабсервис" | Отбор организации для оказания услуг проведения периодического медицинского осмотра работников Филиала АО «Газпром газораспределение Оренбург» - «Газснабсервис» | 876 | условная единица | 53401 | Оренбург | 1 | 214396.56 | 2015-08-01 | 2015-12-01 | Открытый запрос предложений | нет
2144 | 70.32.3 | 9319104 | Выполнение кадастровых работ | Работы кадастровые по установлению охранной зоны и межеванию земельных участков, занятых наземным оборудованием газопроводов | 876 | условная единица | 53234 | Оренбургский район | 1 | 456660 | 2015-09-01 | 2015-12-01 | Открытый запрос предложений | нет
2145 | 51.70 | 3020365 | Поставка товаров по номенклатурной группе: электронно-вычислительное оборудование и оргтехника | Картриджи, тонеры для печати; расходные материалы к оргтехнике | 796 | Штука | 53401 | Оренбург | 18 | 232800 | 2015-09-01 | 2015-12-01 | Открытый запрос предложений в электронной форме | да
2146 | 80.42 | 8040059 | Оказание услуг по аттестации сотрудников | услуги по аттестации сварщиков 1 уровня и 2 уровня | 792 | человек | 53413 | Гай | 10 | 166289.14 | 2015-09-01 | 2015-12-01 | прямая закупка (закупка у единственного поставщика, подрядчика, исполнителя) | нет
2147 | 51.70 | 2944120 | Поставка регуляторов давления газа | Регулятор давления газа РДО-1-16/150 с пилотным регулятором РДС-ПС-01 | 796 | Штука | 53401 | Оренбург | 2 | 511290.12 | 2015-09-01 | 2015-12-01 | прямая закупка (закупка у единственного поставщика, подрядчика, исполнителя) | нет
2148 | 74.20 | 4560292 | Выполнение работ (оказание услуг) по номенклатурной группе: Проектно-изыскательские работы | Инженерно-геодезические и инженерно-геологические изыскания для строительства объекта. 1. Газопровод к объекту: нежилое помещение Оренбург г, 9 января/Кирова/Матросский ул. Д.38/26/1-3, пом.14 Подключение производится в существующий надземный газопровод стальной Ду 100мм. Проектируемый надземный газопровод низкого давления из полиэтиленовых труб, протяженностью 170 м; 2. Газопровод к объекту: административное здание Гражданская ул., зд.36/1 Оренбург г. Подключение производится в существующий подземный стальной газопровод. Проектируемый подземный газопровод низкого давления выполняется из полиэтиленовых труб, протяженностью 158 м; 3. Газопровод к объекту: здание магазина г. Оренбург, ул. Механизаторов, д.6 Подключение производится в существующий подземный стальной газопровод. Проектируемый подземный газопровод низкого давления выполняется из полиэтиленовых труб, протяженностью 41 м; 4. Газопровод к объекту: здание ДОУ №21 «Семицветик» Оренбург г., Ростоши п., Успенская ул., 6 Подключение производится в существующий подземный стальной газопровод. Проектируемый подземный газопровод низкого давления выполняется из полиэтиленовых труб, протяженностью 193 м; 5. Газопровод к объекту: здание склада Центральная ул, стр. 1., Оренбург г., Оренбургская обл. Подключение производится в существующий подземный стальной газопровод. Проектируемый подземный газопровод низкого давления выполняется из полиэтиленовых труб, протяженностью 10 м. | 876 | условная единица | 53401 | Оренбург | 5 | 157304.92 | 2015-09-01 | 2015-12-01 | прямая закупка (закупка у единственного поставщика, подрядчика, исполнителя) | нет
2149 | 74.20 | 4560531 | Выполнение работ (оказание услуг) по номенклатурной группе: Проектно-изыскательские работы | 2.1. Газопровод к объекту: зерносушильный комплекс Бузулукский р-н, Палимовка с., Юго- Западная ул., д.91 А/2. Проектирование подземного газопровода высокого давления второй категории от 0,3 до 0,6 МПа. Применяются стальные, полиэтиленовые трубы, (протяженностью L=600 м), шкафной газорегуляторный пункт заводского изготовления с двумя линиями редуцирования, отключающие устройства- шаровые краны в надземном исполнении. Точка подключения – от существующего подземного газопровода высокого давления второй категории от 0,3 до 0,6 Мпа, диаметр-114 мм. Глубина заложения трубопровода (до верха трубы),- 1,1-2,0 м. 2.2. Газопровод к объекту: Производственное здание Бузулук г., Гая ул., д.69. Проектирование подземного газопровода низкого давления до 0,005 МПа. Применяются полиэтиленовые трубы Ду-160 мм., (протяженностью L=350 м), отключающие устройства- шаровые краны в надземном исполнении. Точка подключения – от существующего газопровода низкого давления до 0,005 МПа, диаметр-160 мм. Глубина заложения трубопровода (до верха трубы),- 1,1-2,0 м. | 876 | условная единица | 53401 | Оренбург | 2 | 360178.48 | 2015-09-01 | 2015-12-01 | Открытый запрос предложений | нет
2150 | 85.11 | 8511000 | Оказание услуг по периодическому медицинскому осмотру сотрудников филиала ОАО Газпром газораспределение Оренбург" -"Газснабсервис" | Отбор организации для оказания услуг проведения периодического медицинского осмотра работников Филиала АО «Газпром газораспределение Оренбург» - «Газснабсервис» | 876 | условная единица | 53401 | Оренбург | 1 | 181692 | 2015-09-01 | 2015-12-01 | прямая закупка (закупка у единственного поставщика, подрядчика, исполнителя) | нет
2151 | 51.84 | 5235020 | Поставка товаров по номенклатурной группе: электронно-вычислительное оборудование и оргтехника | Продление лицензии ранее установленного лицензионного антивирусного программного обеспечения Dr. Web | 796 | Штука | 53401 | Оренбург | 1580 | 875562.92 | 2015-09-01 | 2015-12-01 | Открытый запрос предложений | нет
2152 | 51.70 | 3020193 | Поставка товаров по номенклатурной группе: электронно-вычислительное оборудование и оргтехника | Системный комплект HP ProDesk 490G2 MT; Системный комплект для разработчиков HP Z230 TW; Принтер, мфу | 796 | Штука | 53401 | Оренбург | 85 | 12806582.55 | 2015-03-01 | 2015-06-01 | Открытый запрос предложений в электронной форме | да
2153 | 74.20 | 4560531 | Выполнение работ (оказание услуг) по номенклатурной группе: Проектно-изыскательские работы | Газопровод к объекту: завод по производству пивобезалкогольных напитков г. Кувандык, кадастровый номер земельного участка 56:15:1826002:64 Проектируемый подземный газопровод высокого давления от 0,3Мпа до 0,6Мпа, диаметр 63мм из ПЭ труб. Точка подключения – от существующего подземного газопровода выкого давления Горнолыжная База с.Гумарово Ду57мм в районе строения перед с.Гумарово. Глубина заложения трубопровода (до верха трубы),- 1,1 м, протяженность трассы 0,35 км. | 876 | условная единица | 53415 | Кувандык | 1 | 186236.87 | 2015-09-01 | 2015-12-01 | Открытый запрос предложений | нет
2154 | 51.70 | 3020000 | Поставка товаров по номенклатурной группе:Электронно-вычислительное оборудование и оргтехника (источника бесперебойного питания) | Источник бесперебойного питания APC Smart-UPS SMT3000RMI2U | 796 | Штука | 53401 | Оренбург | 2 | 176400 | сентябрь | 2015-12-01 | прямая закупка (закупка у единственного поставщика, подрядчика, исполнителя) | да
2155 | 51.43.1 | 2930015 | Поставка газоиспользующего оборудования | ГОСТ 26813-99 | 796 | Штука | 53401 | Оренбург | 321 | 1127342.09 | 2015-09-01 | 2015-10-01 | прямая закупка (закупка у единственного поставщика, подрядчика, исполнителя) | нет
2156 | 74.20 | 4560292 | Выполнение работ (оказание услуг) по номенклатурной группе: Проектно-изыскательские работы | 1. Газопровод к объекту: здание г. Оренбург, ул. Планерная, д. 9А (протяж. 30 м) Подключение производится в существующий подземный газопровод стальной Ду 57мм. Проектируемый подземный газопровод низкого давления из полиэтиленовых труб | 876 | условная единица | 53401 | Оренбург | 1 | 44869.42 | 2015-09-01 | 2015-12-01 | Открытый запрос предложений | нет
1762514154.67
| Д.А. Бородин, Генеральный директор АО "Газпром газораспределение Оренбург" | [5 empty] | __________________________ |  |  | «_____» декабря 2014г.
| (Ф.И.О., должность руководителя (уполномоченного лица) заказчика) | [5 empty] | (подпись) |  |  | (дата утверждения)
МП
Note on E395: Автор: УМИТЦ
Note on E428: Автор: Промэлектрострой
Note on D620: Автор: ООО "ТЕРРА-2005" № (08)20/0217-11